## 附表2-1（中）
序号 | 检测 对象 | 项目/参数 |  | 领域 代码 | 检测标准（方法）名称及编号（含年号） | 限制 范围
|  | 序号 | 名称
一、材料
1 | 金属材料 | 1 | 抗拉强度 | 0301 | 《金属材料 拉伸试验第1部分 室温试验方法》GB/T 228.1-2010 | 只测：Fm≤300kN
|  | 2 | 断后伸长率 | 0301 | 《金属材料 拉伸试验第1部分 室温试验方法》GB/T 228.1-2010 | 只测：Fm≤300kN
|  | 3 | 弯曲试验 | 0301 | 《金属材料 弯曲试验方法》GB/T 232-2010 | 只测支辊式
|  |  |  | 0301 | 《金属弯曲力学性能试验方法》YB/T 5349-2014
|  | 4 | 抗压强度 | 0301 | 《金属材料 室温压缩试验方法》GB/T 7314-2005
|  | 5 | 洛氏硬度 | 0301 | 《金属材料 洛氏硬度试验 第1部分：试验方法》GB/T 230.1-2009 | 只测：A、B、C标尺
|  | 6 | 布氏硬度 | 0301 | 《金属材料 布氏硬度试验 第1部分：试验方法》GB/T 231.1-2009 | 只测：HBW 2.5/31.25、HBW 2.5/ 62.5、HBW 2.5/187.5HBW 5/62.5
|  | 7 | 维氏硬度 | 0301 | 《金属材料 维氏硬度试验 第1部分:试验方法》GB/T 4340.1-2009 | 只测：HV0.2～HV5
2 | 钢产品 | 1 | 镀锌质量 | 0301 | 《钢产品镀锌质量试验方法》GB/T 1839-2008
3 | 硫化橡胶或热塑性橡胶 | 1 | 邵氏A硬度 | 0301 | 《硫化橡胶或热塑性橡胶压入硬度试验试验方法 第1部分：邵氏硬度计法（邵尔硬度）》GB/T 531.1-2008
4 | 纤维增强塑料 | 1 | 吸水率 | 0315 | 《纤维增强塑料吸水性试验方法》GB/T 1462-2005
|  | 2 | 密度 | 0315 | 《纤维增强塑料密度和相对密度试验方法》GB/T 1463-2005
|  | 3 | 巴氏硬度 | 0301 | 《纤维增强塑料巴柯尔硬度检验方法》GB/T 3854-2005
5 | 轻工产品金属镀层和铝氧化膜/化学处理层 | 1 | 厚度 | 0301 | 《轻工产品金属镀层和铝氧化膜的厚度测试方法 测重法》QB/T 3816-1999（2009）
|  | 2 | 耐磨试验 | 0301 | 《轻工产品金属镀层和化学处理层的耐磨试验方法》QB/T 3820-1999（2009）
|  | 3 | 腐蚀试验 | 0356 | 《人造气氛腐蚀试验 盐雾试验》GB/T 10125-2012
|  |  |  | 0340 | 《卫生龙头件：镍铬电镀层的一般规范》BS EN 248:2002
|  | 4 | 腐蚀试验结果评价 | 0356 | 《金属基体上金属和其他无机覆盖层经腐蚀试验后的试样和试件的评级》GB/T 6461-2002
|  |  |  | 0356 | 《轻工产品金属镀层腐蚀试验结果的评价方法》QB/T 3832-1999（2009）
|  | 5 | 中性盐雾试验 | 0356 | 《轻工产品金属镀层和化学处理层的耐腐蚀试验方法 中性盐雾试验（NSS）法》QB/T 3826-1999（2009）
|  |  |  | 0356 | 《盐雾装置试验操作标准》ASTM B117-11
|  | 6 | 乙酸盐雾试验 | 0356 | 《轻工产品金属镀层和化学处理层的耐腐蚀试验方法 乙酸盐雾试验（ASS）法》QB/T 3827-1999（2009）
|  |  |  | 0356 | 《改进的盐雾试验操作标准》ASTM G85-11
|  | 7 | 铜加速乙酸盐雾试验 | 0356 | 《铜-加速醋酸盐水喷雾试验（CASS试验）的试验方法》ASTM B 368-2009(2014)
6 | 漆膜 | 1 | 附着力 | 0301 | 《漆膜附着力测定法》GB/T 1720-1979（1989）
|  | 2 | 耐冲击性 | 0301 | 《漆膜耐冲击性测定法》GB/T 1732-1993
7 | 色漆和清漆 | 1 | 耐磨性 | 0301 | 《色漆和清漆 耐磨性的测定 旋转橡胶砂轮法》GB/T 1768-2006
8 | 工件 | 1 | 形位公差 | 0301 | 《产品几何量技术规范（GPS）形状和位置公差 检测规定》GB/T 1958-2004 | 只测：平面度误差检测方案1-1，平行度误差检测方案1-1
9 | 陶瓷制品 | 1 | 45°镜向光泽度 | 0301 | 《陶瓷制品45°镜向光泽度试验方法》GB/T 3295-1996
10 | 结构用冷弯空心型钢 | 1 | 尺寸、重量及允许偏差 | 0301 | 《结构用冷弯空心型钢尺寸、外形、重量及允许偏差》GB/T 6728-2002 | 不测：长度、外形
11 | 建筑用压型钢板 | 1 | 部分参数 | 0301 | 《建筑用压型钢板》GB/T 12755-2008 | 不测：化学成分、涂层老化试验
12 | 铝合金建筑型材 基材 | 1 | 部分参数 | 0301 | 《铝合金建筑型材 第1部分：基材》GB 5237.1-2008 | 不测：化学成分
13 | 铝合金建筑型材 阳极氧化型材 | 1 | 部分参数 | 0355 | 《铝合金建筑型材 第2部分：阳极氧化型材》GB 5237.2-2008 | 不测：化学成分
14 | 铝合金建筑型材 电泳涂漆型材 | 1 | 部分参数 | 0355 | 《铝合金建筑型材 第3部分：电泳涂漆型材》GB 5237.3-2008 | 不测：化学成分
15 | 铝合金建筑型材 粉末喷涂型材 | 1 | 部分参数 | 0355 | 《铝合金建筑型材 第4部分：粉末喷涂型材》GB 5237.4-2008 | 不测：化学成分
16 | 铝合金建筑型材 氟碳漆喷涂型材 | 1 | 部分参数 | 0355 | 《铝合金建筑型材 第5部分：氟碳漆喷涂型材》GB 5237.5-2008 | 不测：化学成分
17 | 钢化玻璃 | 1 | 全部参数 | 0310 | 《建筑用安全玻璃 第2部分：钢化玻璃》GB 15763.2-2005
二、水暖卫生洁具
1 | 卫生用具的废水配件 | 1 | 温度循环 | 0339 | 《卫生用具的废水配件 Part 2 测试方法》BS EN 274-2:2002
|  | 2 | 尺寸 | 0339 | 《卫生用具的废水配件 Part 2 测试方法》BS EN 274-2:2002
|  | 3 | 水压 | 0339 | 《卫生用具的废水配件 Part 2 测试方法》BS EN 274-2:2002
|  | 4 | 流速 | 0339 | 《卫生用具的废水配件 Part 2 测试方法》BS EN 274-2:2002
|  | 5 | 渗漏性 | 0339 | 《卫生用具的废水配件 Part 2 测试方法》BS EN 274-2:2002
|  | 6 | 部分参数 | 0339 | 《卫生用具的废水配件 Part 1 要求》BS EN 274-1:2002 | 不测：材料
2 | 水嘴 | 1 | 用水效率限定值及用水效率等级 | 0339 | 《水嘴用水效率限定值及用水效率等级》GB 25501-2010
|  | 2 | 全部参数 | 0339 | 《水嘴通用技术条件》QB/T 1334-2013
|  | 3 | 部分参数 | 0339 | 《水嘴节水认证规则》CQC 32-432421-2013 | 只测：流量均匀性、流量、阀体强度、密封性能、旋转式出水口寿命试验、转换开关寿命试验、开关寿命试验/寿命试验、抗干扰性能、关断时间、断电保护、给水量、给水时间
3 | 陶瓷片密封水嘴 | 1 | 全部参数 | 0339 | 《陶瓷片密封水嘴》GB 18145-2014
4 | 数控恒温水嘴 | 1 | 部分参数 | 0339 | 《数控恒温水嘴》GB/T 24293-2009 | 不测：材质、橡胶件、软管质量、附着力、初始温度设定、使用寿命、出水温度稳定性
5 | 温控水嘴 | 1 | 全部参数 | 0339 | 《温控水嘴》QB 2806-2006
6 | 不锈钢水嘴 | 1 | 部分参数 | 0339 | 《不锈钢水嘴》CJ/T 406-2012 | 不测：卫生要求、噪声级别
7 | 龙头 | 1 | 部分参数 | 0339 | 《供水－龙头制品》AS/NZS 3718:2005/Amdt 1:2006/Amdt 2:2008 | 不测：材料水中的杂质
8 | 管道供水装置 | 1 | 部分参数 | 0339 | 《管道供水装置》ASME A112.18.1-2012/CSA B125.1-12 | 不测：材料、毒性
9 | 单阀龙头和冷热水混合龙头 | 1 | 部分参数 | 0339 | 《单阀龙头和1型及2型供水系统混合水龙头通用技术条件》BS EN 200:2008 | 不测：噪声
10 | 机械混合水嘴 | 1 | 部分参数 | 0339 | 《机械混合水嘴（PN10） 通用技术条件》BS EN 817:2008 | 不测：噪声
11 | 温控混合水龙头 | 1 | 部分参数 | 0339 | 《卫生龙头——温控混合水龙头（PN10）——技术规格通则》EN 1111:1998 | 不测：噪声
12 | 卫生陶瓷 | 1 | 部分参数 | 0206 | 《卫生陶瓷》GB 6952-2005 | 不测：坐便器冲洗噪声
13 | 陶瓷卫生洁具 | 1 | 部分参数 | 0206 | 《陶瓷卫生洁具》ASME A112.19.2-2013/CSA B45.1-13 | 不测：浴缸和花洒座的额外要求、饮水机的额外要求、残障设计配件、电子水力式坐便器的电子元件、钻通测试
14 | 人造玛瑙及人造大理石卫生洁具 | 1 | 全部参数 | 0206 | 《人造玛瑙及人造大理石卫生洁具》JC/T 644-1996
15 | 卫生设备用台盆 | 1 | 全部参数 | 0301 | 《卫生设备用台盆》QB 2658-2004
16 | 电子坐便器 | 1 | 部分参数 | 0339 | 《电子坐便器》GB/T 23131-2008 | 不测：材料
17 | 坐便器 | 1 | 用水效率限定值及用水效率等级 | 0206 | 《坐便器用水效率限定值及用水效率等级》GB 25502-2010
|  | 2 | 部分参数 | 0206 | 《坐便器节水认证技术规范》CQC 3221-2009 | 只测：冲洗水量、洗净功能、球排放功能、颗粒排放功能、污水置换功能、水封深度和水封回复、坐便器水封表面积、管道输送能力、水道最小过球直径、冲水装置、工作水位线
|  | 3 | 全部参数 | 0206 | 坐便器-连接尺寸 EN 33：2011/AC：2013
|  | 4 | 全部参数 | 0206 | 带整体放泄弯管的抽水马桶和整套抽水马桶 BS EN 997:2012
18 | 蹲便器 | 1 | 部分参数 | 0206 | 《蹲便器节水认证技术规范》CQC 3222-2009 | 只测：用水量、污物排放功能、洗净功能、水封深度和水封回复、水道最小过球直径、冲水装置
19 | 小便器 | 1 | 用水效率限定值及用水效率等级 | 0206 | 《小便器用水效率限定值及用水效率等级》GB 28377-2012
|  | 2 | 部分参数 | 0206 | 《小便器节水认证技术规范》CQC 3223-2009 | 只测：用水量、洗净功能、水封深度和水封回复、污水置换功能、水道最小过球直径、冲水装置
20 | 坐便洁身器 | 1 | 全部参数 | 0339 | 《坐便洁身器》JG/T 285-2010
21 | 妇洗器 | 1 | 部分参数 | 0206 | 《妇洗器 功能要求和测试方法》 GSO EN 14528：2011 | 不测：连接尺寸
22 | 坐便器坐圈和盖 | 1 | 全部参数 | 0315 | 《坐便器坐圈和盖》 JC/T 764-2008
23 | 坐便器（底坐） | 1 | 部分参数 | 0339 | 《厕所 第1部分 坐便器（底坐）》 AS 1172.1-2014 | 不测：材料
24 | 水箱 | 1 | 部分参数 | 0339 | 《6/3升水座便器的要求第二部分：水箱》AS 1172.2-2014 | 只测：前壁冲击测试、变形及渗漏测试、防虹吸测试、耐用性（排水阀、进水阀）、冲水测试—额定9/4.5升
25 | 重力式冲水装置 | 1 | 部分参数 | 0357 | 《卫生洁具 便器用重力式冲水装置及洁具机架》GB 26730-2011 | 不测：材料、进水噪声
26 | 压力冲水装置 | 1 | 部分参数 | 0357 | 《卫生洁具 便器用压力冲水装置》GB/T 26750-2011 | 不测：排水压力、寿命
27 | 水箱进水阀 | 1 | 部分参数 | 0357 | 《管道卫浴和排水产品的技术要求 Part 016 水箱进水阀》ATS 5200.016-2010 | 只测：进水联接、耐用测试
28 | 水箱排水阀 | 1 | 部分参数 | 0357 | 《管道卫浴和排水产品的技术要求 Part 017 水箱排水阀》ATS 5200.017-2005 | 只测：进水联接、 排量、物理耐久、化学耐久
29 | 水箱配件 | 1 | 部分参数 | 0357 | 《冲洗水箱及水箱配件节水认证规则》CQC 32-372121-2013 | 只测：表面质量、外观件涂镀层耐腐蚀性、安装和拆卸、驱动方式、水量调节功能、螺纹、补水比率、进水流量、密封性、抗热变性、防虹吸性能、再开启功能、水击、耐用性、接头强度、自闭密封性、溢流能力、排水流量、密封件耐腐蚀性、额定冲水量、安全水位要求、组装要求、载荷要求、驱动机构操作力、外置式水箱前推力、隐藏式水箱特殊要求、洁具机架要求
30 | 水效率产品 | 1 | 部分参数 | 0339 | 《水效率产品—分等和标识》AS/NZS 6400:2005/Amdt1:2006Amdt 2:2006Amdt 3:2006Amdt 4:2010Amdt 5:2011Amdt 6:2013Amdt | 不测：洗碗机、洗衣机
31 | 玻璃纤维增强塑料浴缸 | 1 | 全部参数 | 0310 | 《玻璃纤维增强塑料浴缸》JC/T 779-2010
32 | 喷水按摩浴缸 | 1 | 全部参数 | 0403 | 《喷水按摩浴缸》QB 2585-2007
33 | 搪瓷浴缸 | 1 | 全部参数 | 0357 | 《搪瓷浴缸》QB/T 2664-2004
34 | 浴缸 | 1 | 全部参数 | 0357 | 《浴缸－连接尺寸》 EN 232: 2012
35 | 淋浴房 | 1 | 全部参数 | 0310 | 《淋浴房》QB 2584-2007
|  | 2 | 全部参数 | 0310 | 《淋浴房节水认证技术规范》CQC 3204-2009
36 | 淋浴屏 | 1 | 部分参数 | 0310 | 《淋浴围墙功能要求和试验方法》BS EN 14428:2004+A1:2008 | 只测：牢固度，密封
37 | 淋浴盆 | 1 | 全部参数 | 0301 | 《淋浴盆-连接尺寸》 EN 251: 2012
38 | 花洒 | 1 | 全部参数 | 0310 | 《卫生洁具 淋浴用花洒》GB/T 23447-2009
|  | 2 | 部分参数 | 0310 | 《浴室花洒的性能》AS 3662-2013 | 不测：额定喷射力
|  | 3 | 全部参数 | 3010 | 《手持式花洒的防回流装置》ASSE 1014-2005
|  | 4 | 部分参数 | 3010 | 《卫浴龙头 用于型式1和型式2供水系统的卫浴龙头花洒 综合技术说明》BS EN 1112:2008 | 不测：声学特性
39 | 淋浴器 | 1 | 用水效率限定值及用水效率等级 | 0339 | 《淋浴器用水效率限定值及用水效率等级》GB 28378-2012
|  | 2 | 全部参数 | 0339 | 《淋浴器》QB/T 4050-2010
40 | 软管 | 1 | 全部参数 | 0339 | 《卫生洁具 软管》GB/T 23448-2009
41 | 波纹管 | 1 | 部分参数 | 0339 | 《波纹金属软管通用技术条件》GB/T 14525-2010 | 不测：材料、焊缝无损检测、动态弯曲试验、Ps2.0MPa以上的软管
42 | 燃气用不锈钢波纹软管 | 1 | 部分参数 | 0339 | 《燃气用具连接用不锈钢波纹软管》CJ/T 197-2010 | 不测：密封圈耐燃气性、阻燃性、防护套内侧透气性
43 | 给水软管 | 1 | 部分参数 | 0339 | 《水箱配件—给水软管》AS/NZS 3499:2006 A1-2009 | 不测：材料、水污染、橡胶材料
44 | 柔性水管连接器 | 1 | 部分参数 | 0339 | 《柔性水管连接器》ASME A112.18.6-2009/CSA B125.6-09 | 只测：间歇脉冲压力测试、爆破测试、压力下降测试
45 | 花洒软管 | 1 | 全部参数 | 0339 | 《卫生洁具—花洒软管 卫生洁具供水系统类型1和类型2的通用技术要求》BS EN 1113:2008+A1:2011
46 | 冲洗阀和溢水接管 | 1 | 部分参数 | 0339 | 《抽水马桶,小便池和水箱的冲洗阀和溢水接管》 ASME A112.19.5-2011/CSA B45.15.11 | 不测：螺纹
47 | 便器冲洗阀 | 1 | 用水效率限定值及用水效率等级 | 0339 | 《便器冲洗阀用水效率限定值及用水效率等级》GB 28379-2012
48 | 机械式便器冲洗阀 | 1 | 部分参数 | 0339 | 《机械式便器冲洗阀节水认证技术规范》CQC 3207-2009 | 只测：冲洗水量、最大瞬时流量、强度要求、密封性能、防虹吸性能、水冲击限度性能、使用寿命、定量冲水性能
49 | 非接触式便器冲洗阀 | 1 | 部分参数 | 0339 | 《非接触式便器冲洗阀节水认证技术规范》CQC 3208-2009 | 只测: 流量均匀性、流量、阀体强度、密封性能、寿命试验、抗干扰性能、关断时间、断电保护
50 | 压力式便器冲洗阀 | 1 | 部分参数 | 0339 | 《压力式便器冲洗阀节水认证技术规范》CQC 3209-2009 | 只测: 冲洗水量、最大瞬时流量、强度密封要求、防虹吸性能、使用寿命、定量冲水性能
51 | 大便冲洗阀 | 1 | 全部参数 | 0339 | 《大便冲洗阀》QB/T 3649-1999（2009）
52 | 小便冲洗阀 | 1 | 全部参数 | 0339 | 《小便冲洗阀》QB 2948-2008
53 | 机械式便器冲洗阀 | 1 | 全部参数 | 0339 | 《机械式便器冲洗阀》JC/T 931-2003（2009）
54 | 大便器冲洗装置 | 1 | 全部参数 | 0339 | 《大便器冲洗装置－液压缓闭式冲洗阀》JG/T 3040.2-1997
55 | 非接触式给水器具 | 1 | 全部参数 | 0339 | 《非接触式给水器具》CJ/T 194-2014
56 | 节水型生活用水器具 | 1 | 全部参数 | 0339 | 《节水型生活用水器具》CJ/T 164-2014
57 | 铁制和铜制螺纹连接阀门 | 1 | 部分参数 | 0339 | 《铁制和铜制螺纹连接阀门》GB/T 8464-2008 | 不测：材料、卫生性能
58 | 卫生洁具、暖气直角式截止阀 | 1 | 全部参数 | 0339 | 《卫生洁具及暖气管道用直角阀》GB/T 26712-2011
|  | 2 | 全部参数 | 0339 | 《卫生洁具及暖气管道用直角阀》QB 2759-2006
59 | 法兰连接铁制闸阀 | 1 | 全部参数 | 0339 | 《通用阀门 法兰连接铁制闸阀》GB/T 12232-2005
60 | 铁制截止阀与专用升降式止回阀 | 1 | 全部参数 | 0339 | 《通用阀门 铁制截止阀与专用升降式止回阀》GB/T 12233-2006
61 | 家用手动燃气阀门 | 1 | 全部参数 | 0339 | 《建筑用手动燃气阀门》CJ/T 180-2014
62 | 淋浴器与浴缸/淋浴器自动补偿阀 | 1 | 全部参数 | 0339 | 《淋浴器与浴缸/淋浴器自动补偿阀的性能要求》ASSE 1016-2011
63 | 低压机械混合阀 | 1 | 全部参数 | 0339 | 《卫生龙头-低压机械混合阀技术规格总则》EN 1286:1999
64 | 可锻铸铁管路连接件 | 1 | 部分参数 | 0330 | 《可锻铸铁管路连接件》GB/T 3287-2011 | 不测：管件材料、热镀锌层微量元素、管件表面的防锈处理
65 | 衬塑铸铁管件 | 1 | 部分参数 | 0339 | 《给水衬塑可锻铸铁管件》CJ/T 137-2008 | 不测：接口耐蚀性、橡胶密封圈、卫生性能
66 | 聚乙烯（PE）管材 | 1 | 部分参数 | 0315 | 《给水用聚乙烯（PE）管材》GB/T 13663-2000 | 不测：材质
67 | 冷热水用聚丙稀管道系统 管材 | 1 | 部分参数 | 0315 | 《冷热水用聚丙稀管道系统 第2部分：管材》GB/T 18742.2-2002 | 不测：熔体质量流动速率
68 | 冷热水用聚丙稀管道系统 管件 | 1 | 部分参数 | 0315 | 《冷热水用聚丙稀管道系统 第3部分：管件》GB/T 18742.3-2002 | 不测：熔体质量流动速率
69 | 铜管接头 | 1 | 部分参数 | 0330 | 《铜管接头 第1部分：钎焊式管件》GB/T 11618.1-2008 | 不测：材质、卫生性能
|  | 2 | 部分参数 | 0330 | 《铜管接头 第2部分：卡压式管件》GB/T 11618.2-2008 | 不测：材料、卫生、连接方法
70 | 无缝铜水管和铜器管 | 1 | 部分参数 | 0301 | 《无缝铜水管和铜器管》GB/T 18033-2007 | 不测：化学成分、晶粒度和涡流探伤检验
71 | 不锈钢卡压式管件 | 1 | 部分参数 | 0330 | 《不锈钢卡压式管件组件 第1部分:卡压式管件》GB/T 19228.1-2011 | 不测：卫生性能
72 | 不锈钢卡压式管件连接用薄壁不锈钢管 | 1 | 部分参数 | 0330 | 《不锈钢卡压式管件组件 第2部分:连接用薄壁不锈钢管》GB/T 19228.2-2011 | 不测：卫生性能
73 | 铝塑复合管 | 1 | 部分参数 | 0339 | 《铝塑复合压力管（搭接焊）》CJ/T 108-1999 | 不测：耐气体组分、材质、层间粘合强度
74 | 铝塑复合管用管接头 | 1 | 部分参数 | 0330 | 《铝塑复合管用卡套式铜制管接头》CJ/T 111-2000 | 不测：耐气体组分、材质
75 | 卫生间配套设备 | 1 | 全部参数 | 0301 | 《卫生间配套设备》GB/T 12956-2008
76 | 卫生间附属配件 | 1 | 全部参数 | 0301 | 《卫生间附属配件》QB/T 1560-2006
77 | 住宅卫浴五金配件 | 1 | 部分参数 | 0339 | 《住宅卫浴五金配件通用技术要求》JG/T 427-2014 | 不测：材料
78 | 卫生间便器扶手 | 1 | 部分参数 | 0339 | 《卫生间便器扶手》JC/T 2120-2012 | 不测：耐久性能
79 | 卫生洁具铜排水配件 | 1 | 部分参数 | 0339 | 《卫生洁具排水配件》JC/T 932-2013 | 不测：寿命要求
80 | 地漏 | 1 | 部分参数 | 0339 | 《地漏》GB/T 27710-2011 | 不测：材料和寿命
|  | 2 | 部分参数 | 0339 | 《地漏》CJ/T 186-2003 | 不测：材料性能
81 | 分集水器 | 1 | 部分参数 | 0330 | 《铜分集水器》CJ/T 251-2007 | 不测：密封圈性能
|  | 2 | 部分参数 | 0330 | 《冷热水用分集水器》 GB/T 29730-2013 | 不测：材料
82 | 家用不锈钢水槽 | 1 | 部分参数 | 0339 | 《家用不锈钢水槽》QB/T 4013-2010 | 不测：材料、耐振动性能
三、日用五金
1 | 日用小刀 | 1 | 锋利度 | 0301 | 《日用小刀锋利度测试方法》QB/T 2141.2-1995（2009）
|  | 2 | 部分参数 | 0301 | 《日用小刀》QB/T 2141.1-1995（2009） | 不测：金相组织
2 | 不锈钢水果刀 | 1 | 部分参数 | 0301 | 《不锈钢水果刀》GB/T 30769-2014 | 不测：刀具耐用度 卫生指标只测GB 9684-2011
3 | 电动剃须刀 | 1 | 部分参数 | 0301 | 《电动剃须刀》GB/T 23132－2008 | 不测：噪音
4 | 民用剪刀 | 1 | 全部参数 | 0301 | 《民用剪刀》QB/T 1966-1994（2009）
5 | 纺织手用剪刀 | 1 | 全部参数 | 0301 | 《纺织手用剪刀》FZ/T 92051-1995
6 | 旅行剪刀 | 1 | 部分参数 | 0301 | 《旅行剪刀》QB/T 1234-1991（2009） | 不测：金相组织
7 | 理发刀 | 1 | 全部参数 | 0301 | 《理发刀》QB/T 1923-1993（2009）
8 | 菜刀 | 1 | 全部参数 | 0301 | 《菜刀》QB/T 1924-1993（2009）
9 | 金属拉链 | 1 | 部分参数 | 0301 | 《金属拉链》QB/T 2171-2014 | 不测：偶氮
10 | 注塑拉链 | 1 | 部分参数 | 0315 | 《注塑拉链》QB/T 2172-2014 | 不测：偶氮
11 | 尼龙拉链 | 1 | 部分参数 | 0315 | 《尼龙拉链》QB/T 2173-2014 | 不测：偶氮
12 | 不锈钢压力锅 | 1 | 全部参数 | 0301 | 《不锈钢压力锅》GB 15066-2004
13 | 铝压力锅 | 1 | 全部参数 | 0301 | 《铝压力锅安全及性能要求》GB 13623-2003
14 | 铝锅 | 1 | 部分参数 | 0301 | 《铝锅》QB 1957-1994（2009） | 不测：铝合金化学成分
15 | 铝及铝合金不粘锅 | 1 | 部分参数 | 0301 | 《铝及铝合金不粘锅》QB/T 2421-1998（2009） | 不测：铝合金化学成分
16 | 铸铁锅 | 1 | 全部参数 | 0301 | 《铸铁锅》QB/T 3648-1999（2009）
17 | 无油烟炒锅 | 1 | 全部参数 | 0301 | 《无油烟炒锅》QB/T 4223-2011 | 卫生指标只测GB 9684-2011、GB 11333-1989、GB 11678-1989、GB 9686-2012
18 | 不锈钢器皿 | 1 | 全部参数 | 0301 | 《不锈钢器皿》GB/T 29601-2013 | 卫生指标只测GB 9684-2011、GB 9686-2012、GB 4803-1994
19 | 不锈钢器皿 锅 | 1 | 全部参数 | 0301 | 《不锈钢器皿 锅》QB/T 1622.5-1992
20 | 不锈钢器皿 复底锅 | 1 | 部分参数 | 0301 | 《不锈钢器皿 复底锅》QB/T 1622.6-1992 | 不测：铝板
21 | 不锈钢器皿 壶 | 1 | 全部参数 | 0301 | 《不锈钢器皿 壶》QB/T 1622.7-1992
22 | 不锈钢器皿 杯 | 1 | 全部参数 | 0301 | 《不锈钢器皿 杯》QB/T 1622.8-1992
23 | 不锈钢器皿 盘 | 1 | 全部参数 | 0301 | 《不锈钢器皿 盘》QB/T 1622.9-1992
24 | 不锈钢器皿 盆 | 1 | 全部参数 | 0301 | 《不锈钢器皿 盆》QB/T 1622.10-1992
25 | 不锈钢器皿 盒 | 1 | 全部参数 | 0301 | 《不锈钢器皿 盒》QB/T 1622.11-1992
26 | 不锈钢厨房设备 洗刷台 | 1 | 全部参数 | 0301 | 《不锈钢厨房设备 洗刷台》QB/T 2139.2-1995
27 | 不锈钢厨房设备 操作台 | 1 | 全部参数 | 0301 | 《不锈钢厨房设备 操作台》QB/T 2139.3-1995
28 | 不锈钢厨房设备 贮藏柜 吊柜 | 1 | 全部参数 | 0301 | 《不锈钢厨房设备 贮藏柜 吊柜》QB/T 2139.4-1995
29 | 不锈钢厨房设备存放架 | 1 | 全部参数 | 0301 | 《不锈钢厨房设备 存放架》QB/T 2139.5-1995
30 | 不锈钢厨房设备调料柜（车） | 1 | 全部参数 | 0301 | 《不锈钢厨房设备 调料柜（车）》QB/T 2139.6-1995
31 | 不锈钢厨房设备 餐车 | 1 | 全部参数 | 0301 | 《不锈钢厨房设备 餐车》QB/T 2139.7-1995
32 | 不锈钢餐具 | 1 | 全部参数 | 0301 | 《不锈钢餐具》GB/T 15067.2-1994
33 | 不锈钢厨具 | 1 | 全部参数 | 0301 | 《不锈钢厨具》QB/T 2174-2006
34 | 不锈钢真空杯 | 1 | 部分参数 | 0301 | 《不锈钢真空杯》GB/T 29606-2013 | 不测：化学成分
35 | 不锈钢真空保温容器 | 1 | 全部参数 | 0301 | 《不锈钢真空保温容器》QB/T 2332-1997（2009）
36 | 日用保温容器 | 1 | 全部参数 | 0301 | 《日用保温容器》GB/T 11416-2002
37 | 铝壶 | 1 | 部分参数 | 0301 | 《铝壶》QB/T 1691-1993（2009） | 不测：铝合金化学成分
38 | 铝背水壶 | 1 | 全部参数 | 0301 | 《铝背水壶》QB/T 1921-1993（2009）
39 | 刮脸双面刀架 | 1 | 全部参数 | 0301 | 《刮脸双面刀架》QB/T 1104-1991
40 | 刮脸双面刀片 | 1 | 部分参数 | 0301 | 《刮脸双面刀片》QB/T 1105-1991 | 不测：耐用度
41 | 理发剪 | 1 | 全部参数 | 0301 | 《理发剪》QB/T 1958-1994（2009）
42 | 理发推剪 | 1 | 部分参数 | 0301 | 《理发推剪》QB/T 1922-1993（2009） | 不测：金相组织
43 | 钢丝发夹 | 1 | 部分参数 | 0301 | 《钢丝发夹》QB/T 1814-1993（2009） | 不测：抗疲劳性能
44 | 指甲钳 | 1 | 全部参数 | 0301 | 《指甲钳》QB/T 1815-2002
45 | 皮肤及毛发护理器具 | 1 | 部分参数 | 0301 | 《皮肤及毛发护理器具》QB/T 1876-2010 | 不测：电吹风的噪声,电吹风的无故障工作时间
|  | 2 | 部分参数 | 0301 | 《家用和类似用途电器的安全 皮肤及毛发护理器具的特殊要求》GB 4706.15-2008 | 不测：电吹风的噪声,电吹风的无故障工作时间
46 | 防盗保险柜 | 1 | 全部参数 | 0301 | 《防盗保险柜》GB 10409-2001
47 | 防盗保险箱 | 1 | 全部参数 | 0301 | 《防盗保险箱》GA 166-2006
48 | 家用保管箱 | 1 | 全部参数 | 0301 | 《家用保管箱》QB/T 4719-2014
49 | 手电筒 | 1 | 部分参数 | 0301 | 《手电筒》QB/T 2198-1996（2009） | 不测：聚光性能
50 | 喷火灯 | 1 | 部分参数 | 0301 | 《喷火灯》QB/T 1473-2000（2009） | 不测：爆破压力，材料
51 | 汽灯 | 1 | 部分参数 | 0301 | 《汽灯》QB 1139-1991（2009） | 不测：密封性能，光照度，电镀层厚度，喷火器装置
52 | 电子（压电）打火机 | 1 | 部分参数 | 0301 | 《电子（压电）打火机》QB 1140-1991（2009） | 不测：耐久着火率
53 | 气体打火机 | 1 | 部分参数 | 0301 | 《气体打火机》QB 1141-1991（2009） | 不测：耐久着火率,钢轮耐久性
54 | 打火机 | 1 | 部分参数 | 0301 | 《打火机 安全与质量》GB 25722-2010/ISO 9994：2005 | 不测：火焰高度,火焰熄灭,抗燃料泄漏,抗高温,抗循环燃烧,抗持续燃烧
55 | 便携式金属梯 | 1 | 部分参数 | 0301 | 《便携式金属梯安全要求》GB 12142-2007 | 不测：延伸梯和单梯,组合梯
56 | 金属晾衣架 | 1 | 全部参数 | 0301 | 《金属晾衣架》QB/T 2821-2006
57 | 箱锁 | 1 | 全部参数 | 0301 | 《箱包五金配件 箱锁》QB/T 1586.1-2010
58 | 箱走轮 | 1 | 部分参数 | 0301 | 《箱包五金配件 箱走轮》QB/T 1586.2-2010 | 不测：耐磨性能,落锤冲击性能
59 | 箱提把 | 1 | 部分参数 | 0301 | 《箱包五金配件 箱提把》QB/T 1586.3-2010 | 不测：材料安全性能,提把耐用度
60 | 箱用铝合金型材 | 1 | 部分参数 | 0301 | 《箱包五金配件 箱用铝合金型材》QB/T 1586.4-2010 | 不测：化学性能
61 | 拉杆 | 1 | 部分参数 | 0301 | 《箱包五金配件 拉杆》QB/T 1586.5-2010 | 不测：抗压强度,耐疲劳性能,抗振荡性能,跌落冲击性能
四、工具五金
1 | 夹扭钳和剪切钳 | 1 | 基本尺寸 | 0350 | 《夹扭钳和剪切钳 试验方法》GB/T 6291-2013
|  | 2 | 使用性能 | 0350 | 《夹扭钳和剪切钳 试验方法》GB/T 6291-2013
|  | 3 | 刃口缝隙 | 0350 | 《夹扭钳和剪切钳 试验方法》GB/T 6291-2013
|  | 4 | 嘴顶缝隙 | 0350 | 《夹扭钳和剪切钳 试验方法》GB/T 6291-2013
|  | 5 | 嘴顶偏摆量 | 0350 | 《夹扭钳和剪切钳 试验方法》GB/T 6291-2013
|  | 6 | 硬度 | 0350 | 《夹扭钳和剪切钳 试验方法》GB/T 6291-2013
|  | 7 | 表面 | 0350 | 《夹扭钳和剪切钳 试验方法》GB/T 6291-2013
|  | 8 | 抗弯强度 | 0350 | 《夹扭钳和剪切钳 试验方法》GB/T 6291-2013
|  | 9 | 剪切性能 | 0350 | 《夹扭钳和剪切钳 试验方法》GB/T 6291-2013
|  | 10 | 扭力 | 0350 | 《夹扭钳和剪切钳 试验方法》GB/T 6291-2013
1 | 夹扭钳和剪切钳 | 11 | 全部参数 | 0350 | 《夹扭钳和剪切钳 通用技术条件》GB/T 6290-2013
2 | 夹扭钳 尖嘴钳 | 1 | 全部参数 | 0350 | 《夹扭钳 尖嘴钳》QB/T 2440.1-2007
3 | 夹扭钳 扁嘴钳 | 1 | 全部参数 | 0350 | 《夹扭钳 扁嘴钳》QB/T 2440.2-2007
4 | 夹扭钳 圆嘴钳 | 1 | 全部参数 | 0350 | 《夹扭钳 圆嘴钳》QB/T 2440.3-2007
5 | 夹扭钳 水泵钳 | 1 | 全部参数 | 0350 | 《夹扭钳 水泵钳》QB/T 2440.4-2007
6 | 剪切钳 斜嘴钳 | 1 | 全部参数 | 0350 | 《剪切钳 斜嘴钳》QB/T 2441.1-2007
7 | 剪切钳 顶切钳 | 1 | 全部参数 | 0350 | 《剪切钳 顶切钳》QB/T 2441.2-2007
8 | 夹扭剪切钳 钢丝钳 | 1 | 全部参数 | 0350 | 《夹扭剪切钳 钢丝钳》QB/T 2442.1-2007
9 | 夹扭剪切钳 电工钳 | 1 | 全部参数 | 0350 | 《夹扭剪切钳 电工钳》QB/T 2442.2-2007
10 | 夹扭剪切钳 带刃尖嘴钳 | 1 | 全部参数 | 0350 | 《夹扭剪切钳 带刃尖嘴钳》QB/T 2442.3-2007
11 | 电讯剪切钳 | 1 | 部分参数 | 0350 | 《电讯剪切钳》QB/T 3004-2008 | 不测：材料,扭力性能
12 | 电讯夹扭钳 | 1 | 部分参数 | 0350 | 《电讯夹扭钳》QB/T 3005-2008 | 不测：材料,扭力性能
13 | 剥线钳 | 1 | 部分参数 | 0350 | 《剥线钳》QB/T 2207-1996 | 不测：材料
14 | 电线连接工具 手动机械压线钳 | 1 | 全部参数 | 0350 | 《电线连接工具 手动机械压线钳》QB/T 2733-2005
15 | 扭力扳手 | 1 | 全部参数 | 0350 | 《手用扭力扳手通用技术条件》GB/T 15729-2008
16 | 内六角扳手 | 1 | 全部参数 | 0350 | 《内六角扳手》GB/T 5356-2008
17 | 活扳手 | 1 | 全部参数 | 0350 | 《活扳手》GB/T 4440-2008
18 | 呆板手、梅花板手、两用板手 | 1 | 型式 | 0350 | 《呆扳手、梅花扳手、两用扳手的型式》GB/T 4388-2008
|  | 2 | 头部外形的最大尺寸 | 0350 | 《双头呆扳手、双头梅花扳手、两用扳手 头部外形的最大尺寸》GB/T 4389-2013
|  | 3 | 常用公差 | 0350 | 《扳手开口和扳手孔 常用公差》GB/T 4390-2008
|  | 4 | 对边尺寸组配 | 0350 | 《双头扳手 对边尺寸组配》GB/T 4391-2008
|  | 5 | 全部参数 | 0350 | 《敲击呆扳手和敲击梅花扳手》GB/T 4392-1995
|  | 6 | 全部参数 | 0350 | 《呆扳手、梅花扳手、两用扳手 技术规范》GB/T 4393-2008
19 | 园艺工具 | 1 | 全部参数 | 0350 | 《园艺工具通用技术条件》GB/T 6866-2008
20 | 园艺工具 稀果剪 | 1 | 全部参数 | 0350 | 《园艺工具 稀果剪》QB/T 2289.1-2012
21 | 园艺工具 桑剪 | 1 | 全部参数 | 0350 | 《园艺工具 桑剪》QB/T 2289.2-2012
22 | 园艺工具 高枝剪 | 1 | 全部参数 | 0350 | 《园艺工具 高枝剪》QB/T 2289.3-2012
23 | 园艺工具 剪枝剪 | 1 | 全部参数 | 0350 | 《园艺工具 剪枝剪》QB/T 2289.4-2012
24 | 园艺工具 整篱剪 | 1 | 全部参数 | 0350 | 《园艺工具 整篱剪》QB/T 2289.5-2012
25 | 园艺工具 手锯 | 1 | 全部参数 | 0350 | 《园艺工具 手锯》QB/T 2289.6-2012
26 | 钢锤通用技术条件 | 1 | 全部参数 | 0350 | 《钢锤通用技术条件》GB/T 13473-2008
27 | 钢锤 八角锤 | 1 | 部分参数 | 0350 | 《钢锤 八角锤》QB/T 1290.1-2010 | 不测：材料,装配性能（拉脱试验）
28 | 钢锤 圆头锤 | 1 | 部分参数 | 0350 | 《钢锤 圆头锤》QB/T 1290.2-2010 | 不测：材料,装配性能（拉脱试验）
29 | 钢锤 钳工锤 | 1 | 部分参数 | 0350 | 《钢锤 钳工锤》QB/T 1290.3-2010 | 不测：材料,装配性能（拉脱试验）
30 | 钢锤 扁尾锤 | 1 | 部分参数 | 0350 | 《钢锤 扁尾锤》QB/T 1290.4-2010 | 不测：材料,装配性能（拉脱试验）
31 | 钢锤 检车锤 | 1 | 部分参数 | 0350 | 《钢锤 检车锤》QB/T 1290.5-2010 | 不测：材料,装配性能（拉脱试验）
32 | 钢锤 敲锈锤 | 1 | 部分参数 | 0350 | 《钢锤 敲锈锤》QB/T 1290.6-2010 | 不测：材料,装配性能（拉脱试验）
33 | 钢锤 焊工锤 | 1 | 部分参数 | 0350 | 《钢锤 焊工锤》QB/T 1290.7-2010 | 不测：材料,装配性能（拉脱试验）
34 | 钢锤 羊角锤 | 1 | 部分参数 | 0350 | 《钢锤 羊角锤》QB/T 1290.8-2010 | 不测：材料,装配性能（拉脱试验）
35 | 钢锤 木工锤 | 1 | 部分参数 | 0350 | 《钢锤 木工锤》QB/T 1290.9-2010 | 不测：材料,装配性能（拉脱试验）
36 | 钢锤 石工锤 | 1 | 部分参数 | 0350 | 《钢锤 石工锤》QB/T 1290.10-2010 | 不测：材料,装配性能（拉脱试验）
37 | 手用钢锯条 | 1 | 部分参数 | 0350 | 《手用钢锯条》GB/T 14764-2008 | 不测：材料，锯切性能
38 | 机用锯条 | 1 | 型式和尺寸 | 0350 | 《机用锯条 第一部分 型式和尺寸》GB/T 6080.1-2010
|  | 2 | 部分参数 | 0350 | 《机用锯条 第二部分 技术条件》GB/T 6080.2-2010 | 不测：材料
39 | 木工圆锯片 | 1 | 部分参数 | 0350 | 《木工圆锯片》GB/T 13573-1992 | 不测：材料
40 | 钢锯架 | 1 | 部分参数 | 0350 | 《钢锯架》QB/T 1108-1991 | 不测：螺纹精度
41 | 钢锉 锯锉 | 1 | 部分参数 | 0350 | 《钢锉 锯锉》QB/T 2569.2-2002 | 不测：直线度,锉梢端与锉身的距离公差
42 | 螺钉旋具通用技术条件 | 1 | 全部参数 | 0350 | 《螺钉旋具通用技术条件》GB/T 10635-2013
43 | 一字槽螺钉旋具旋杆 | 1 | 全部参数 | 0350 | 《螺钉旋具 一字槽螺钉旋具旋杆》QB/T 2564.2-2012
44 | 十字槽螺钉旋具旋杆 | 1 | 全部参数 | 0350 | 《螺钉旋具 十字槽螺钉旋具旋杆》QB/T 2564.3-2012
45 | 一字槽螺钉旋具 | 1 | 全部参数 | 0350 | 《螺钉旋具 一字槽螺钉旋具》QB/T 2564.4-2012
46 | 十字槽螺钉旋具 | 1 | 全部参数 | 0350 | 《螺钉旋具 十字槽螺钉旋具》QB/T 2564.5-2012
47 | 低压测电器 | 1 | 部分参数 | 0350 | 《低压测电器》GB/T 8218-1987 | 不测：潮态下非正常工作,工作电流,绝缘电阻,电气强度扭矩，耐久性
48 | 美工刀 | 1 | 全部参数 | 0350 | 《美工刀》QB/T 2961-2008
五、门窗
1 | 建筑外门窗 | 1 | 气密性能 | 0327 | 《建筑外门窗气密、水密、抗风压性能分级及检测方法》GB/T 7106-2008
|  | 2 | 水密性能 | 0327 | 《建筑外门窗气密、水密、抗风压性能分级及检测方法》GB/T 7106-2008
|  | 3 | 抗风压性能 | 0327 | 《建筑外门窗气密、水密、抗风压性能分级及检测方法》GB/T 7106-2008
|  | 4 | 保温性能 | 0327 | 《建筑外门窗保温性能分级及检测方法》GB/T 8484-2008
|  | 5 | 空气隔声性能 | 0327 | 《建筑门窗空气声隔声性能分级及检测方法》GB/T 8485-2008
2 | 建筑外窗 | 1 | 气密性能 | 0327 | 《建筑外窗气密、水密、抗风压性能现场检测方法》JG/T 211-2007
|  | 2 | 水密性能 | 0327 | 《建筑外窗气密、水密、抗风压性能现场检测方法》JG/T 211-2007
3 | 建筑用塑料门 | 1 | 部分参数 | 0327 | 《建筑用塑料门》GB/T 28886-2012 | 不测：型材老化
4 | 建筑用塑料窗 | 1 | 部分参数 | 0327 | 《建筑用塑料窗》GB/T 28887-2012 | 不测：型材老化、采光性能
5 | 铝合金门窗 | 1 | 部分参数 | 0327 | 《铝合金门窗》GB/T 8478-2008 | 不测：采光性能
6 | 平开、推拉彩色涂层钢板门窗 | 1 | 部分参数 | 0327 | 《平开、推拉彩色涂层钢板门窗》JG/T 3041-1997 | 不测：隔声性能
7 | 防盗安全门 | 1 | 部分参数 | 0327 | 《防盗安全门通用技术条件》GB 17565-2007 | 不测：电子防盗锁抗干扰要求
8 | 钢质防护门 | 1 | 全部参数 | 0327 | 《钢质防护门》QB 1136-1991（2009）
9 | 卷门 | 1 | 全部参数 | 0327 | 《卷门》QB 1137-1991（2009）
10 | 自动门 | 1 | 部分参数 | 0301 | 《自动门》JG/T 177-2005 | 不测：电压拉偏、运行耐电压、感应装置、抗风压性能、气密性能、保温性能、噪声、电子试验
11 | 医用推拉式自动门 | 1 | 部分参数 | 0301 | 《医用推拉式自动门》JG/T 257-2009 | 不测：抗电强度、感应装置、绝缘电阻、防静电性能、骚扰敏感度、气密性能、运行噪声、隔声性能
12 | 人行自动门 | 1 | 部分参数 | 0301 | 《人行自动门安全要求》JG 305-2011 | 不测：剩余冲击力、冲击力-时间变化曲线、压敏传感器
六、门窗配件
1 | 建筑窗用内平开下悬五金系统 | 1 | 部分参数 | 0301 | 《建筑窗用内平开下悬五金系统》GB/T 24601-2009 | 不测：材料
2 | 建筑门窗五金件 | 1 | 部分参数 | 0301 | 《建筑门窗五金件 通用要求》JG/T 212-2007 | 不测：材料
3 | 建筑门窗五金件 旋压执手 | 1 | 全部参数 | 0301 | 《建筑门窗五金件 旋压执手》JG/T 213-2007
4 | 建筑门窗五金件 插销 | 1 | 全部参数 | 0301 | 《建筑门窗五金件 插销》JG/T 214-2007
5 | 建筑门窗五金件 多点锁闭器 | 1 | 全部参数 | 0301 | 《建筑门窗五金件 多点锁闭器》JG/T 215-2007
6 | 建筑门窗五金件 传动机构用执手 | 1 | 全部参数 | 0301 | 《建筑门窗五金件 传动机构用执手》JG/T 124-2007
7 | 建筑门窗五金件 合页（铰链） | 1 | 全部参数 | 0301 | 《建筑门窗五金件 合页（铰链）》JG/T 125-2007
8 | 建筑门窗五金件 传动锁闭器 | 1 | 全部参数 | 0301 | 《建筑门窗五金件 传动锁闭器》JG/T 126-2007
9 | 建筑门窗五金件 滑撑 | 1 | 全部参数 | 0301 | 《建筑门窗五金件 滑撑》JG/T 127-2007
10 | 建筑门窗五金件 撑挡 | 1 | 全部参数 | 0301 | 《建筑门窗五金件 撑挡》JG/T 128-2007
11 | 建筑门窗五金件 滑轮 | 1 | 全部参数 | 0301 | 《建筑门窗五金件 滑轮》JG/T 129-2007
12 | 建筑门窗五金件 单点锁闭器 | 1 | 全部参数 | 0301 | 《建筑门窗五金件 单点锁闭器》JG/T 130-2007
13 | 建筑门窗五金件 双面执手 | 1 | 部分参数 | 0302 | 《建筑门窗五金件 双面执手》JG/T 393-2012 | 不测：材料
14 | 平开玻璃门用五金件 | 1 | 部分参数 | 0303 | 《平开玻璃门用五金件》JG/T 326-2011 | 不测：材料
15 | 合页 | 1 | 部分参数 | 0301 | 《合页通用技术条件》GB/T 7276-1987 | 不测：材料
16 | 轴承铰链（合页） | 1 | 部分参数 | 0301 | 《轴承铰链（合页）》QB/T 4063-2010 | 只测：外观、尺寸与精度、耐腐蚀性能
17 | 普通型合页 | 1 | 全部参数 | 0301 | 《合页 第1部分：普通型合页》QB/T 4595.1-2013
18 | 轻型合页 | 1 | 全部参数 | 0301 | 《合页 第2部分：轻型合页》QB/T 4595.2-2013
19 | 抽芯型合页 | 1 | 全部参数 | 0301 | 《合页 第3部分：抽芯型合页》QB/T 4595.3-2013
20 | H型合页 | 1 | 全部参数 | 0301 | 《合页 第4部分：H型合页》QB/T 4595.4-2013
21 | T型合页 | 1 | 全部参数 | 0301 | 《合页 第5部分：T型合页》QB/T 4595.5-2013
22 | 双袖型合页 | 1 | 全部参数 | 0301 | 《合页 第6部分：双袖型合页》QB/T 4595.6-2013
23 | 门吸和门扣 | 1 | 全部参数 | 0301 | 《门吸和门扣》QB/T 4596-2013
24 | 移门轮轨通用技术条件 | 1 | 全部参数 | 0301 | 《移门轮轨通用技术条件》QB/T 4597-2013
25 | 地弹簧 | 1 | 全部参数 | 0327 | 《地弹簧》QB/T 2697-2013
26 | 闭门器 | 1 | 部分参数 | 0327 | 《闭门器》QB/T 2698-2013 | 不测：防火
27 | 钢插销 | 1 | 全部参数 | 0301 | 《钢插销》QB/T 2032-2013
28 | 铝合金门插销 | 1 | 全部参数 | 0301 | 《铝合金门插销》QB/T 3885-1999（2009）
29 | 平开铝合金窗执手 | 1 | 全部参数 | 0301 | 《平开铝合金窗执手》QB/T 3886-1999（2009）
30 | 铝合金窗撑挡 | 1 | 全部参数 | 0301 | 《铝合金窗撑挡》QB/T 3887-1999（2009）
31 | 铝合金不锈钢滑撑 | 1 | 全部参数 | 0301 | 《铝合金不锈钢滑撑》QB/T 3888-1999（2009）
32 | 铝合金门窗拉手 | 1 | 全部参数 | 0301 | 《铝合金门窗拉手》QB/T 3889-1999（2009）
33 | 铝合金窗锁 | 1 | 全部参数 | 0301 | 《铝合金窗锁》QB/T 3890-1999（2009）
34 | 推拉铝合金门窗用滑轮 | 1 | 全部参数 | 0301 | 《推拉铝合金门窗用滑轮》QB/T 3892-1999（2009）
35 | 门窗五金件 | 1 | 部分参数 | 0301 | 《建筑五金-门窗五金件要求和试验方法-第1部分：所有类型五金件的通用要求》BS EN 13126-1：2011 | 不测：耐火性
36 | 门窗五金件-执手 | 1 | 部分参数 | 0301 | 《建筑五金-门窗五金件要求和试验方法-第3部分:主要用于倾斜和旋转的执手》BS EN 13126-3：2011 | 不测：耐火性
37 | 门窗五金件-长插销 | 1 | 部分参数 | 0301 | 《建筑五金-门窗五金件要求和试验方法-第4部分:长插销》BS EN 13126-4：2008 | 不测：耐火性
38 | 门窗五金件-单点锁闭器 | 1 | 部分参数 | 0301 | 《建筑五金-门窗五金件要求和试验方法-第14部分:单点锁闭器》BS EN 13126-14：2012 | 不测：耐火性
七、建筑五金
1 | 铆钉 | 1 | 抗拉试验 | 0301 | 《紧固件机械性能 盲铆钉试验方法》GB/T 3098.18-2004
|  | 2 | 抗剪试验 | 0301
2 | 封闭型平圆头抽芯铆钉 | 1 | 全部参数 | 0301 | 《封闭型平圆头抽芯铆钉11级》GB/T 12615.1-2004
|  | 2 | 全部参数 | 0301 | 《封闭型平圆头抽芯铆钉30级》GB/T 12615.2-2004
|  | 3 | 全部参数 | 0301 | 《封闭型平圆头抽芯铆钉06级》GB/T 12615.3-2004
|  | 4 | 全部参数 | 0301 | 《封闭型平圆头抽芯铆钉51级》GB/T 12615.4-2004
3 | 封闭型沉头抽芯铆钉 | 1 | 全部参数 | 0301 | 《封闭型沉头抽芯铆钉11级》GB/T 12616.1-2004
4 | 开口型沉头抽芯铆钉 | 1 | 全部参数 | 0301 | 《开口型沉头抽芯铆钉 10、11级》GB/T 12617.1-2006
|  | 2 | 全部参数 | 0301 | 《开口型沉头抽芯铆钉 30级》GB/T 12617.2-2006
|  | 3 | 全部参数 | 0301 | 《开口型沉头抽芯铆钉 12级》GB/T 12617.3-2006
|  | 4 | 全部参数 | 0301 | 《开口型沉头抽芯铆钉 51级》GB/T 12617.4-2006
|  | 5 | 全部参数 | 0301 | 《开口型沉头抽芯铆钉 20、21、22级》GB/T 12617.5-2006
5 | 开口型扁圆头抽芯铆钉 | 1 | 全部参数 | 0301 | 《开口型平圆头抽芯铆钉 10、11级》GB/T 12618.1-2006
|  | 2 | 全部参数 | 0301 | 《开口型平圆头抽芯铆钉 30级》GB/T 12618.2-2006
|  | 3 | 全部参数 | 0301 | 《开口型平圆头抽芯铆钉 12级》GB/T 12618.3-2006
|  | 4 | 全部参数 | 0301 | 《开口型平圆头抽芯铆钉 51级》GB/T 12618.4-2006
|  | 5 | 全部参数 | 0301 | 《开口型平圆头抽芯铆钉 20、21、22级》GB/T 12618.5-2006
|  | 6 | 全部参数 | 0301 | 《开口型平圆头抽芯铆钉 40、41级》GB/T 12618.6-2006
6 | 一般用途圆钢钉 | 1 | 全部参数 | 0301 | 《一般用途圆钢钉》YB/T 5002-1993
7 | 一般用途低碳钢丝 | 1 | 全部参数 | 0301 | 《一般用途低碳钢丝》YB/T 5294-2009
8 | 钢板网 | 1 | 全部参数 | 0301 | 《钢板网》QB/T 2959-2008
9 | 镀锌电焊网 | 1 | 全部参数 | 0301 | 《镀锌电焊网》QB/T 3897-1999（2009）
10 | 一般用途镀锌低碳钢丝编织网 | 1 | 全部参数 | 0301 | 《一般用途镀锌低碳钢丝编织网 方孔网（镀锌低碳钢丝布）》QB/T 1925.1-1993（2009）
|  | 2 | 全部参数 | 0301 | 《一般用途镀锌低碳钢丝编织网 六角网》QB/T 1925.2-1993（2009）
|  | 3 | 全部参数 | 0301 | 《一般用途镀锌低碳钢丝编织网 波纹方孔网》QB/T 1925.3-1993（2009）
11 | 金属丝编织方孔筛 | 1 | 部分参数 | 0301 | 《金属丝编织方孔筛》GB/T 5330-2003 | 只测：2.80mm～16.0mm
12 | 窗纱 | 1 | 部分参数 | 0301 | 《窗纱》QB/T 4285-2012 | 不测：产品耐老化及有毒有害物质限量要求、色牢度
13 | 纱窗 | 1 | 部分参数 | 0301 | 《纱窗通用技术条件》QB/T 4286-2012 | 不测：材料、平开窗启闭次数
14 | 隔离栅 | 1 | 全部参数 | 0301 | 《高速公路交通工程钢构件防腐技术条件》GB/T 18226-2000
|  | 2 | 部分参数 | 0301 | 《隔离栅 第1部分：通则》GB/T 26941.1-2011 | 不测：材料化学成分
|  | 3 | 部分参数 | 0301 | 《隔离栅 第2部分：立柱、斜撑和门》GB/T 26941.2-2011 | 不测：材料化学成分
|  | 4 | 部分参数 | 0301 | 《隔离栅 第3部分：焊接网》GB/T 26941.3-2011 | 不测：材料化学成分
15 | 建筑用轻钢龙骨 | 1 | 全部参数 | 0301 | 《建筑用轻钢龙骨》GB/T 11981-2008
16 | 建筑用轻钢龙骨配件 | 1 | 全部参数 | 0301 | 《建筑用轻钢龙骨配件》JC/T 558-2007
17 | 金属及金属复合材料吊顶板 | 1 | 部分参数 | 0301 | 《金属及金属复合材料吊顶板》GB/T 23444-2009 | 不测：材料、封孔质量、平面拉伸粘结强度、风载荷、吸声、防火
18 | 建筑用集成吊顶 | 1 | 部分参数 | 0301 | 《建筑用集成吊顶》JC/T 413-2013 | 不测：材料、耐湿热性、噪声声压级
19 | 金属吊顶 | 1 | 全部参数 | 0301 | 《金属吊顶》QB/T 1561-1992
八、锁具
1 | 锁具 | 1 | 保密度 | 0327 | 《锁具测试方法》QB/T 3836-1999 （2009）
|  | 2 | 牢固度 | 0327
|  | 3 | 灵活度 | 0327
|  | 4 | 外观 | 0327
|  | 5 | 部分参数 | 0327 | 《锁具安全通用技术条件》GB 21556-2008 | 不测：防火门锁、磁弹子机械防盗锁磁感应强度、电子防盗锁、电动门锁
2 | 汽车锁 | 1 | 铰接式车门锁载荷1 | 327 | 《汽车门锁及车门保持件的性能要求和试验方法》GB 15086-2013
|  |  | 铰接式车门锁载荷2 | 327
|  |  | 滑动式车门锁载荷1 | 327
|  |  | 滑动式车门锁载荷2 | 327
3 | 挂锁 | 1 | 全部参数 | 0327 | 《挂锁》QB/T 1918-2011
4 | 弹子家具锁 | 1 | 全部参数 | 0327 | 《弹子家具锁》QB 1621-1992（2009）
5 | 自行车锁 | 1 | 全部参数 | 0327 | 《自行车锁》QB 1001-2006
|  | 2 | 全部参数 | 0327 | 《自行车锁》JIS D 9456-2009
|  | 3 | 全部参数 | 0327 | 《自行车—自行车锁要求与检验方法》BS EN 15496:2008（R2013）
6 | 外装门锁 | 1 | 全部参数 | 0327 | 《外装门锁》QB/T 2473-2000（2009）
7 | 弹子插芯门锁 | 1 | 全部参数 | 0327 | 《弹子插芯门锁》QB/T 2474-2000（2009）
8 | 叶片插芯门锁 | 1 | 全部参数 | 0327 | 《叶片插芯门锁》QB/T 2475-2000（2009）
9 | 球形门锁 | 1 | 全部参数 | 0327 | 《球形门锁》QB/T 2476-2000（2009）
10 | 铝合金门锁 | 1 | 全部参数 | 0327 | 《铝合金门锁》QB/T 3891-1999（2009）
11 | 机械防盗锁 | 1 | 部分参数 | 0327 | 《机械防盗锁》GA/T 73-1994 | 不测：磁弹子锁的磁感应强度
12 | 船用锁 | 1 | 部分参数 | 0327 | 《船用锁》CB/T 3466-2014 | 不测：材料、开启方向
13 | 电子防盗锁 | 1 | 部分参数 | 0327 | 《电子防盗锁》GA 374-2001 | 不测：电源适应性、误识率、识读装置机械强度、钥匙要求、环境适应性要求、抗干扰要求、安全性要求、强磁场强电场作用技术开启
14 | 挂锁与挂锁配件 | 1 | 全部参数 | 0327 | 《建筑五金—挂锁与挂锁配件—要求和试验方法》BS EN 12320:2012
14 | 挂锁与挂锁配件 | 2 | 全部参数 | 0327 | 《建筑五金—挂锁与挂锁配件—要求和测试方法》KS 1813:2005
15 | 机械锁，碰锁与锁扣板 | 1 | 全部参数 | 0327 | 《建筑五金—锁与碰锁—机械锁，锁舌与锁扣板—要求和试验方法》BS EN 12209:2003
16 | 锁头 | 1 | 全部参数 | 0327 | 《建筑五金—锁头—要求和试验方法》BS EN 1303:2005
17 | 把手和执手球部件 | 1 | 全部参数 | 0327 | 《建筑五金－把手和执手球部件－要求和试验方法》BS EN 1906:2012
九、木材
1 | 木材 | 1 | 年轮宽度和晚材率 | 1016 | 木材年轮宽度和晚材率测定方法 GB/T1930-2009
|  | 2 | 含水率 | 1016 | 木材含水率测定方法GB/T1931-2009
|  | 3 | 干缩性 | 1016 | 木材干缩性测定方法GB/T1932-2009
|  | 4 | 密度 | 1016 | 木材密度测定方法GB/T1933-2009
|  | 5 | 吸水性 | 1016 | 木材吸水性测定方法GB/T1934.1-2009
|  | 6 | 湿涨性 | 1016 | 木材湿胀性测定方法GB/T1934.2-2009
|  | 7 | 顺纹抗压强度 | 1016 | 木材顺纹抗压强度试验方法 GB/T1935-2009
|  | 8 | 抗弯强度 | 1016 | 木材抗弯强度试验方法GB/T1936.1-2009
|  | 9 | 抗弯弹性模量 | 1016 | 木材抗弯弹性模量测定方法 GB/T1936.2-2009
|  | 10 | 顺纹抗剪强度 | 1016 | 木材顺纹抗剪强度试验方法 GB/T1937-2009
|  | 11 | 顺纹抗拉强度 | 1016 | 木材顺纹抗拉强度试验方法GB/T1938-2009
|  | 12 | 横纹抗压 | 1016 | 木材横纹抗压试验方法GB/T1939-2009
|  | 13 | 硬度 | 1016 | 木材硬度试验方法GB/T1941-2009
|  | 14 | 抗劈力 | 1016 | 木材抗劈力试验方法GB/T1942-2009
|  | 15 | 横纹抗压弹性模量 | 1016 | 木材横纹抗压弹性模量测定方法 GB/T1943-2009
|  | 16 | 树种 | 1016 | 中国主要木材名称GB/T16734-1997
|  |  |  | 1016 | 中国主要进口木材名称GB/T18513-2001
|  |  |  | 1016 | 中国主要木材流通商品名称WB/T1038-2008
|  |  |  | 1016 | 红木 GB/T18107-2000
2 | 人造板及饰面人造板 | 1 | 密度 | 1016 | 人造板及饰面人造板理化性能试验方法GB/T 17657-2013
|  | 2 | 含水率 | 1016 | 人造板及饰面人造板理化性能试验方法GB/T 17657-2013
|  | 3 | 吸水厚度膨胀率-方法1，2 | 1016 | 人造板及饰面人造板理化性能试验方法GB/T 17657-2013
|  | 4 | 24h吸水率 | 1016 | 人造板及饰面人造板理化性能试验方法GB/T 17657-2013
|  | 5 | 静曲强度和弹性模量（三点弯曲） | 1016 | 人造板及饰面人造板理化性能试验方法GB/T 17657-2013
|  | 6 | 静曲强度和弹性模量（四点弯曲） | 1016 | 人造板及饰面人造板理化性能试验方法GB/T 17657-2013
2 | 人造板及饰面人造板 | 7 | 70℃和100℃水中浸渍处理后静曲强度 | 1016 | 人造板及饰面人造板理化性能试验方法GB/T 17657-2013
|  | 8 | 水煮（浸）-冰冻-干燥处理后静曲强度 | 1016 | 人造板及饰面人造板理化性能试验方法GB/T 17657-2013
|  | 9 | 内结合（胶合）强度 | 1016 | 人造板及饰面人造板理化性能试验方法GB/T 17657-2013
|  | 10 | 2h沸水煮后内结合（胶合）强度 | 1016 | 人造板及饰面人造板理化性能试验方法GB/T 17657-2013
|  | 11 | 表面胶合强度-方法1，2 | 1016 | 人造板及饰面人造板理化性能试验方法GB/T 17657-2013
|  | 12 | 胶合强度 | 1016 | 人造板及饰面人造板理化性能试验方法GB/T 17657-2013
|  | 13 | 胶层剪切强度 | 1016 | 人造板及饰面人造板理化性能试验方法GB/T 17657-2013
|  | 14 | 浸渍剥离性能 | 1016 | 人造板及饰面人造板理化性能试验方法GB/T 17657-2013
|  | 15 | 握螺钉力 | 1016 | 人造板及饰面人造板理化性能试验方法GB/T 17657-2013
|  | 16 | 抗拉强度 | 1016 | 人造板及饰面人造板理化性能试验方法GB/T 17657-2013
|  | 17 | 顺纹抗压强度 | 1016 | 人造板及饰面人造板理化性能试验方法GB/T 17657-2013
|  | 18 | 耐高温性能 | 1016 | 人造板及饰面人造板理化性能试验方法GB/T 17657-2013
|  | 19 | 耐光色牢度 | 1016 | 人造板及饰面人造板理化性能试验方法GB/T 17657-2013
|  | 20 | 尺寸稳定性-方法1 | 1016 | 人造板及饰面人造板理化性能试验方法GB/T 17657-2013
|  | 21 | 表面耐水蒸气 | 1016 | 人造板及饰面人造板理化性能试验方法GB/T 17657-2013
|  | 22 | 表面耐龟裂 | 1016 | 人造板及饰面人造板理化性能试验方法GB/T 17657-2013
|  | 23 | 表面耐冷热循环-方法1，2 | 1016 | 人造板及饰面人造板理化性能试验方法GB/T 17657-2013
|  | 24 | 表面耐划痕 | 1016 | 人造板及饰面人造板理化性能试验方法GB/T 17657-2013
|  | 25 | 表面耐污染-方法1，2 | 1016 | 人造板及饰面人造板理化性能试验方法GB/T 17657-2013
2 | 人造板及饰面人造板 | 26 | 表面耐磨性能-方法1，2，3 | 1016 | 人造板及饰面人造板理化性能试验方法GB/T 17657-2013
|  | 27 | 表面耐香烟性能 | 1016 | 人造板及饰面人造板理化性能试验方法GB/T 17657-2013
|  | 28 | 表面耐干热性能-方法1，2 | 1016 | 人造板及饰面人造板理化性能试验方法GB/T 17657-2013
|  | 29 | 表面耐湿热性能-方法1，2 | 1016 | 人造板及饰面人造板理化性能试验方法GB/T 17657-2013
|  | 30 | 耐沸水性能 | 1016 | 人造板及饰面人造板理化性能试验方法GB/T 17657-2013
|  | 31 | 抗冲击性能 | 1016 | 人造板及饰面人造板理化性能试验方法GB/T 17657-2013
|  | 32 | 漆膜附着力 | 1016 | 人造板及饰面人造板理化性能试验方法GB/T 17657-2013
|  | 33 | 漆膜硬度 | 1016 | 人造板及饰面人造板理化性能试验方法GB/T 17657-2013
|  | 34 | 甲醛释放量-穿孔法,干燥器法,1m3气候箱法,气体分析法 | 1016 | 人造板及饰面人造板理化性能试验方法GB/T 17657-2013
|  | 35 | 静曲强度 | 1016 | 人造板——弹性模量和静曲强度的测试BS EN 310:1993
|  | 36 | 弹性模量 | 1016 | 人造板——弹性模量和静曲强度的测试BS EN 310:1993
|  | 37 | 甲醛释放量 | 1016 | 人造板—甲醛释放量的测定 第一部分：气候箱法测试甲醛释放量BS EN 717-1:2004
|  |  |  | 1016 | 人造板 甲醛释放量的测定 第二部分：气体分析法测试甲醛释放量BS EN 717-2-1995（R2002）
|  |  |  | 1016 | 人造板及其制品中甲醛释放量测定-气体分析法GB/T 23825-2009
|  |  |  | 1016 | 室内装饰装修材料 人造板及其制品中甲醛释放限量GB 18580-2001
|  | 38 | 全部参数 | 1016 | 环境标志产品技术要求 人造板及其制品HJ 571-2010
|  | 39 | 全部参数 | 1016 | 人造板及其制品环保认证规则 CQC51-031416-2010
3 | 胶合板 | 1 | 尺寸公差 | 1016 | 胶合板 第2部分：尺寸公差 GB/T9846.2-2004
|  | 2 | 外观分等 | 1016 | 胶合板 第4部分：普通胶合板外观分等技术条件 GB/T9846.4-2004
|  | 3 | 标志、标签和包装 | 1016 | 胶合板 第6部分：普通胶合板标志、标签和包装 GB/T9846.6-2004
|  | 4 | 试件尺寸 | 1016 | 胶合板 第7部分：试件的锯制 GB/T9846.7-2004
|  | 4 | 试件尺寸 | 1016 | 胶合板 第8部分：试件尺寸的测量 GB/T9846.8-2004
|  | 5 | 尺寸偏差 | 1016 | 胶合板 规范BS EN 636:2003
|  | 6 | 静曲强度 | 1016 | 胶合板 规范BS EN 636:2003
|  | 7 | 弹性模量 | 1016 | 胶合板 规范BS EN 636:2003
|  | 8 | 甲醛释放量 | 1016 | 胶合板 规范BS EN 636:2003
|  | 9 | 胶合强度 | 1016 | 胶合板 规范BS EN 636:2003
|  | 9 | 胶合强度 | 1016 | 胶合板 胶合强度BS EN 314:2004
|  | 10 | 全部参数 | 1016 | 胶合板 第3部分：普通胶合板通用技术条件 GB/T9846. 3-2004
|  | 11 | 全部参数 | 1016 | 胶合板 第5部分：普通胶合板检验规则 GB/T9846.5-2004
4 | 结构用人造板 | 1 | 含水率 | 1016 | 结构用人造板力学性能试验方法BS EN 789:2004
|  | 2 | 密度 | 1016 | 结构用人造板力学性能试验方法BS EN 789:2004
|  | 3 | 抗弯强度 | 1016 | 结构用人造板力学性能试验方法BS EN 789:2004
|  | 4 | 抗压强度 | 1016 | 结构用人造板力学性能试验方法BS EN 789:2004
|  | 5 | 抗拉强度 | 1016 | 结构用人造板力学性能试验方法BS EN 789:2004
|  | 6 | 剪切强度 | 1016 | 结构用人造板力学性能试验方法BS EN 789:2004
|  | 7 | 平面剪切强度 | 1016 | 结构用人造板力学性能试验方法BS EN 789:2004
5 | 建筑用人造板 | 1 | 静曲强度 | 1016 | 建筑用人造板 特性、合格评定和标记BS EN 13986:2004
5 | 建筑用人造板 | 2 | 弹性模量 | 1016 | 建筑用人造板 特性、合格评定和标记BS EN 13986:2004
|  | 3 | 胶合强度 | 1016 | 建筑用人造板 特性、合格评定和标记BS EN 13986:2004
|  | 4 | 内结合强度 | 1016 | 建筑用人造板 特性、合格评定和标记BS EN 13986:2004
|  | 5 | 耐久性（厚度膨胀率） | 1016 | 建筑用人造板 特性、合格评定和标记BS EN 13986:2004
|  | 6 | 耐久性（防水性） | 1016 | 建筑用人造板 特性、合格评定和标记BS EN 13986:2004
|  | 7 | 甲醛释放量 | 1016 | 建筑用人造板 特性、合格评定和标记BS EN 13986:2004
6 | 装饰单板贴面人造板 | 1 | 全部参数 | 1016 | 装饰单板贴面人造板GB/T15104-2006
7 | 浸渍胶膜纸饰面人造板 | 1 | 全部参数 | 1016 | 浸渍胶膜纸饰面人造板GB/T15102-2006
8 | 铜箔、铝箔饰面人造板 | 1 | 全部参数 | 1016 | 铜箔、铝箔饰面人造板LY/T 1983-2011
9 | 木质平托盘用人造板 | 1 | 全部参数 | 1016 | 木质平托盘用人造板GB/T 23898-2009
10 | 细木工板 | 1 | 全部参数 | 1016 | 细木工板GB/T5849-2006
11 | 混凝土模板用胶合板 | 1 | 全部参数 | 1016 | 混凝土模板用胶合板GB/T17656-2008
12 | 混凝土模板用竹材胶合板 | 1 | 全部参数 | 1016 | 混凝土模板用竹材胶合板LY/T1574-2000(2010)
13 | 集装箱底板用胶合板 | 1 | 全部参数 | 1016 | 集装箱底板用胶合板GB/T19536-2004
14 | 实木复合地板用胶合板 | 1 | 全部参数 | 1016 | 实木复合地板用胶合板LY/T 1738-2008(2010)
15 | 中密度纤维板 | 1 | 部分参数 | 1016 | 中密度纤维板GB/T11718-2009 | 不测：含砂量、表面吸收性能
16 | 地板基材用纤维板 | 1 | 全部参数 | 1016 | 地板基材用纤维板LY/T1611-2011
17 | 刨花板 | 1 | 全部参数 | 1016 | 刨花板GB/T4897.1～.7-2003
18 | 定向刨花板 | 1 | 全部参数 | 1016 | 定向刨花板LY/T1580-2010
19 | 集成材 | 1 | 浸渍剥离 | 1016 | 集成材理化性能试验方法LY/T 1927-2010
19 | 集成材 | 2 | 煮沸剥离 | 1016 | 集成材理化性能试验方法LY/T 1927-2010
|  | 3 | 剪切试验 | 1016 | 集成材理化性能试验方法LY/T 1927-2010
|  | 4 | 表面抗开裂 | 1016 | 集成材理化性能试验方法LY/T 1927-2010
|  | 5 | 抗弯性能 | 1016 | 集成材理化性能试验方法LY/T 1927-2010
|  | 6 | 甲醛释放量 | 1016 | 集成材理化性能试验方法LY/T 1927-2010
20 | 集成材 非结构用 | 1 | 全部参数 | 1016 | 集成材 非结构用LY/T 1787-2008(2010)
21 | 指接材 非结构用 | 1 | 全部参数 | 1016 | 指接材 非结构用GB/T 21140-2007
22 | 重组装饰单板 | 1 | 全部参数 | 1016 | 重组装饰单板LY/T 1654-2006(2010)
23 | 热固性树脂浸渍纸高压装饰层积板(HPL) | 1 | 部分参数 | 1016 | 热固性树脂浸渍纸高压装饰层积板(HPL)GB/T 7911-2013 | 不测：抗小球冲击、滞燃性能、抗静电、耐开裂性能、后成型性能、耐老化性能
24 | 实木地板 | 1 | 规格尺寸 | 1016 | 实木地板 第2部分：检验方法 GB/T15036. 2-2009
|  | 2 | 外观质量 | 1016 | 实木地板 第2部分：检验方法 GB/T15036. 2-2009
|  | 3 | 含水率 | 1016 | 实木地板 第2部分：检验方法 GB/T15036. 2-2009
|  | 4 | 漆膜表面耐磨 | 1016 | 实木地板 第2部分：检验方法 GB/T15036. 2-2009
|  | 5 | 漆膜附着力 | 1016 | 实木地板 第2部分：检验方法 GB/T15036. 2-2009
|  | 6 | 漆膜硬度 | 1016 | 实木地板 第2部分：检验方法 GB/T15036. 2-2009
|  | 7 | 全部参数 | 1016 | 实木地板 第1部分：技术要求 GB/T15036.1-2009
25 | 实木复合地板 | 1 | 全部参数 | 1016 | 实木复合地板GB/T18103-2013
26 | 浸渍纸层压木质地板 | 1 | 全部参数 | 1016 | 浸渍纸层压木质地板GB/T18102-2007
27 | 竹地板 | 1 | 全部参数 | 1016 | 竹地板GB/T20240-2006
28 | 实木集成地板 | 1 | 全部参数 | 1016 | 实木集成地板LY/T1614-2011
29 | 装饰单板层压木质地板 | 1 | 全部参数 | 1016 | 装饰单板层压木质地板LY/T 1739-2008(2010)
30 | 涂饰浸渍纸层压木质地板 | 1 | 全部参数 | 1016 | 涂饰浸渍纸层压木质地板LY/T1858-2009(2010)
31 | 浸渍纸层压板饰面多层实木复合地板 | 1 | 全部参数 | 1016 | 浸渍纸层压板饰面多层实木复合地板GB/T 24507-2009
32 | 地采暖用木质地板 | 1 | 全部参数 | 1016 | 地采暖用木质地板LY/T1700-2007(2010)
33 | 仿古木质地板 | 1 | 全部参数 | 1016 | 仿古木质地板LY/T1859-2009(2010)
34 | 户外用木地板 | 1 | 全部参数 | 1016 | 户外用木地板LY/T1861-2009(2010)
35 | 直接印刷木地板 | 1 | 全部参数 | 1016 | 直接印刷木地板LY/T1986-2011
36 | 阻燃木质复合地板 | 1 | 部分参数 | 1016 | 阻燃木质复合地板GB/T 24509-2009 | 限制：产烟毒性
37 | 木塑地板 | 1 | 部分参数 | 1016 | 木塑地板GB/T 24508-2009 | 不测：低温落锤冲击、抗滑值，老化性能，蠕变恢复率
38 | 木质门 | 1 | 全部参数 | 1016 | 木质门WB/T1024-2006
39 | 室内木质门 | 1 | 部分参数 | 1016 | 室内木质门LY/T 1923-2010 | 不测：空气声隔声性能、阻燃性、反复启闭可靠性
40 | 木门窗 | 1 | 部分参数 | 1016 | 木门窗GB/T 29498-2013 | 限制：色泽稳定性能、采光性能、平开门耐硬重物撞击性能、门两侧在不同气候条件下的变形
41 | 居住建筑套内用木质楼梯 | 1 | 部分参数 | 1016 | 居住建筑套内用木质楼梯LY/T 1789-2008(2010) | 限制：整体安全要求
42 | 木线条 | 1 | 全部参数 | 1016 | 木线条GB/T 20446-2006
43 | 室内木质地板安装配套材料 | 1 | 部分参数 | 1016 | 室内木质地板安装配套材料GB/T 24599-2009 | 只测：木质材料踢脚线、木质扣条、木龙骨
十、建筑材料
1 | 建筑材料 | 1 | 内照射指数 | 1016 | 《建筑材料放射性核素限量》GB 6566-2010
|  | 2 | 外照射指数 | 1016 | 《建筑材料放射性核素限量》GB 6566-2010
|  | 3 | 可燃性 | 1016 | 《建筑材料可燃性试验方法》GB/T 8626-2007
2 | 建筑材料与非金属矿产品 | 1 | 白度 | 1016 | 《建筑材料与非金属矿产品白度测量方法》GB/T 5950-2008
3 | 建筑饰面材料 | 1 | 光泽度 | 1016 | 《建筑饰面材料镜像光泽度测定方法》GB/T 13891-2008
4 | 固体废物 | 1 | 铅、镉 | 1016 | 《固体废物 铜、锌、铅、镉的测定 原子吸收分光光度法》GB/T 15555.2-1995
十一、水泥
1 | 水泥 | 1 | 密度 | 1001 | 《水泥密度测定方法》GB/T 208-2014
|  | 2 | 细度 | 1001 | 《水泥细度检验方法 筛析法》 GB/T 1345-2005 | 只用80um筛负压筛析法
1 | 水泥 | 3 | 标准稠度用水量 | 1001 | 《水泥标准稠度用水量、凝结时间、安定性检验方法》GB/T 1346-2011
|  | 4 | 凝结时间 | 1001 | 《水泥标准稠度用水量、凝结时间、安定性检验方法》GB/T 1346-2011
|  | 5 | 安定性 | 1001 | 《水泥标准稠度用水量、凝结时间、安定性检验方法》GB/T 1346-2011
|  | 6 | 胶砂流动度 | 1001 | 《水泥胶砂流动度测定方法》GB/T 2419-2005
|  | 7 | 比表面积 | 1001 | 《水泥比表面积测定方法 勃氏法》 GB/T 8074-2008
|  | 8 | 强度 | 1001 | 《水泥胶砂强度检验方法（ISO法）》GB/T 17671-1999
|  | 9 | 烧失量 | 1001 | 《水泥化学分析方法》GB/T 176-2008
|  | 10 | 不溶物 | 1001 | 《水泥化学分析方法》GB/T 176-2008
|  | 11 | 三氧化硫 | 1001 | 《水泥化学分析方法》GB/T 176-2008 | 只做：基准法
|  | 12 | 二氧化硅 | 1001 | 《水泥化学分析方法》GB/T 176-2008 | 只做：氟硅酸钾容量法
|  | 13 | 三氧化二铁 | 1001 | 《水泥化学分析方法》GB/T 176-2008 | 只做：基准法
|  | 14 | 三氧化二铝 | 1001 | 《水泥化学分析方法》GB/T 176-2008 | 只做：基准法
|  | 15 | 氧化钙 | 1001 | 《水泥化学分析方法》GB/T 176-2008 | 只做：氢氧化钠熔样-EDTA滴定法
|  | 16 | 游离氧化钙 | 1001 | 《水泥化学分析方法》GB/T 176-2008 | 只做：甘油酒精法
|  | 17 | 氧化镁 | 1001 | 《水泥化学分析方法》GB/T 176-2008
|  | 18 | 氧化钾 | 1001 | 《水泥化学分析方法》GB/T 176-2008 | 只做：火焰光度法
|  | 19 | 氧化钠 | 1001 | 《水泥化学分析方法》GB/T 176-2008 | 只做：火焰光度法
|  | 20 | 氯离子含量 | 1001 | 《水泥化学分析方法》GB/T 176-2008 | 只做：磷酸蒸馏-汞盐滴定法
2 | 通用硅酸盐水泥 | 1 | 全部参数 | 1001 | 《通用硅酸盐水泥》GB 175-2007
3 | 铝酸盐水泥 | 1 | 部分参数 | 1001 | 《铝酸盐水泥》GB 201-2000 | 不测：全S
4 | 白色硅酸盐水泥 | 1 | 全部参数 | 1001 | 《白色硅酸盐水泥》GB/T 2015-2005
5 | 砌筑水泥 | 1 | 部分参数 | 1001 | 《砌筑水泥》GB/T 3183-2003 | 不测：保水率
6 | 钢渣硅酸盐水泥 | 1 | 全部参数 | 1001 | 《钢渣硅酸盐水泥》GB 13590-2006
7 | 道路硅酸盐水泥 | 1 | 部分参数 | 1001 | 《道路硅酸盐水泥》GB 13693-2005 | 不测：干缩率、耐磨性。
十二、骨料
1 | 建设用砂 | 1 | 部分参数 | 1016 | 《建设用砂》GB/T 14684-2011 | 只测：颗粒级配、含泥量、泥块含量。
2 | 建设用卵石、碎石 | 1 | 部分参数 | 1016 | 《建设用卵石、碎石》GB/T 14685-2011 | 只测：颗粒级配、含泥量、泥块含量、针片状颗粒含量。
十三、石材
1 | 天然饰面石材 | 1 | 干燥﹑水饱和压缩强度 | 0206 | 《天然饰面石材试验方法 第一部分 干燥﹑水饱和﹑冻融循环后压缩强度试验方法》GB/T 9966.1-2001
|  | 2 | 弯曲强度 | 0206 | 《天然饰面石材试验方法 第二部分 干燥﹑水饱和弯曲强度试验方法》GB/T 9966.2-2001
|  | 3 | 体积密度 | 0206 | 《天然饰面石材试验方法 第三部分 体积密度﹑真密度﹑真气孔率﹑吸水率试验方法》GB/T 9966.3-2001
|  | 4 | 吸水率 | 0206 | 《天然饰面石材试验方法 第三部分 体积密度﹑真密度﹑真气孔率﹑吸水率试验方法》GB/T 9966.3-2001
2 | 天然花岗石建筑板材（不含圆弧板） | 1 | 部分参数 | 0206 | 《天然花岗石建筑板材》GB/T 18601-2009 | 不测：岩矿
3 | 天然大理石板材（不含圆弧板） | 1 | 全部参数 | 0206 | 《天然大理石建筑板材》GB/T 19766-2005
4 | 人造石 | 1 | 部分参数 | 0206 | 《人造石》JC/T 908-2013 | 只测：尺寸偏差、外观质量、巴氏硬度、莫氏硬度、吸水率、落球冲击、光泽度、放射性、耐污染性、实体面材香烟燃烧、耐化学药品性、耐热性、耐高温性能
十四、陶瓷砖
1 | 陶瓷砖 | 1 | 表面质量 | 0206 | 《陶瓷砖试验方法 第2部分 尺寸和表面质量的检验》GB/T 3810.2-2006
|  | 1 | 表面质量 | 0206 | 《陶瓷砖 第2部分:尺寸和表面质量的检验》ISO 10545.2:1995
|  | 2 | 尺寸 | 0206 | 《陶瓷砖试验方法第2部分 尺寸和表面质量的检验》GB/T 3810.2-2006
|  | 2 | 尺寸 | 0206 | 《陶瓷砖 第2部分:尺寸和表面质量的检验》ISO 10545.2:1995
1 | 陶瓷砖 | 3 | 吸水率 | 0206 | 《陶瓷砖试验方法 第3部分 吸水率、显气孔率、表观相对密度和容重的测定》GB/T 3810.3-2006
|  | 3 | 吸水率 | 0206 | 《陶瓷砖 第3部分:吸水率、显气孔率、表观相对密度和容重的测定》ISO 10545.3:1995
|  | 4 | 断裂模数和破坏强度 | 0206 | 《陶瓷砖试验方法 第4部分 断裂模数和破坏强度的测定》GB/T 3810.4-2006
|  | 4 | 断裂模数和破坏强度 | 0206 | 《陶瓷砖 第4部分:断裂模数和破坏强度的测定》ISO 10545.4:2014
|  | 5 | 无釉砖耐磨深度 | 0206 | 《陶瓷砖试验方法 第6部分 无釉砖耐磨深度的测定》GB/T 3810.6-2006
|  | 5 | 无釉砖耐磨深度 | 0206 | 《陶瓷砖 第6部分:无釉砖耐磨深度的测定》ISO 10545.6:2010
|  | 6 | 有釉砖表面耐磨性 | 0206 | 《陶瓷砖试验方法 第7部分 有釉砖表面耐磨性的测定》GB/T 3810.7-2006
|  | 6 | 有釉砖表面耐磨性 | 0206 | 《陶瓷砖 第7部分:有釉砖表面耐磨性的测定》ISO 10545.7:1996
|  | 7 | 有釉砖抗釉裂性 | 0206 | 《陶瓷砖试验方法 第11部分 有釉砖抗釉裂性的测定》 GB/T 3810.11-2006
|  | 7 | 有釉砖抗釉裂性 | 0206 | 《陶瓷砖 第11部分:有釉砖抗釉裂性的测定》ISO 10545.11:1994
|  | 8 | 抗冻性 | 0206 | 《陶瓷砖试验方法 第12 部分 抗冻性的测定》GB/T 3810.12-2006
|  | 8 | 抗冻性 | 0206 | 《陶瓷砖 第12部分:抗冻性的测定》ISO 10545.12:1995
|  | 9 | 耐化学腐蚀性 | 0206 | 《陶瓷砖试验方法 第13部分 耐化学腐蚀性的测定》GB/T 3810.13-2006
|  | 9 | 耐化学腐蚀性 | 0206 | 《陶瓷砖 第13部分:耐化学腐蚀性的测定》ISO 10545.13:1995
|  | 10 | 耐污染性 | 0206 | 《陶瓷砖试验方法 第14部分 耐污染性的测定》GB/T 3810.14-2006
|  | 10 | 耐污染性 | 0206 | 《陶瓷砖 第14部分:耐污染性的测定》ISO 10545.14:1995
|  | 11 | 可溶性铅 | 0206 | 《陶瓷砖试验方法 第15部分 有釉砖铅和镉溶出量的测定》GB/T 3810.15-2006
|  | 11 | 可溶性铅 | 0206 | 《陶瓷砖 第15部分:有釉砖铅和镉溶出量的测定》ISO 10545.15:1995
|  | 12 | 可溶性镉 | 0206 | 《陶瓷砖试验方法 第15部分 有釉砖铅和镉溶出量的测定》GB/T 3810.15-2006
|  | 12 | 可溶性镉 | 0206 | 《陶瓷砖 第15部分:有釉砖铅和镉溶出量的测定》ISO 10545.15:1995
|  | 13 | 部分参数 | 0206 | 《陶瓷砖》GB/T 4100-2015 | 不测：线性热膨胀系数、抗热震性、湿膨胀、小色差、抗冲击性
|  | 14 | 部分参数 | 0206 | 《陶瓷砖-定义、分类、特性和标记》ISO 13006:2012 | 不测：线性热膨胀系数、抗热震性、湿膨胀、小色差、抗冲击性
|  | 15 | 部分参数 | 0206 | 《环境标志产品技术要求 陶瓷砖》HJ/T 297-2006 | 不测：工业废渣回收利用率
十五、防水材料
1 | 硫化橡胶或热塑性橡胶 | 1 | 拉伸性能 | 0223 | 《硫化橡胶或热塑性橡胶拉伸应力应变性能的测定》GB/T 528-2009
|  | 2 | 撕裂性能 | 0223 | 《硫化橡胶或热塑性橡胶撕裂强度的测定（裤形、直角形和新月形试样）》GB/T 529-2008
|  | 3 | 接缝剥离性能 | 0223 | 《硫化橡胶或热塑性橡胶与织物粘合强度的测定》GB/T 532-2008
|  | 4 | 低温柔性 | 0223 | 《硫化橡胶低温脆性的测定单试样法》GB/T 1682-1994
|  | 5 | 耐化学液体（包括水） | 0223 | 《硫化橡胶或热塑性橡胶耐液体试验方法》GB/T 1690-2010
|  | 6 | 热空气加速老化 | 0223 | 《硫化橡胶或热塑性橡胶热空气加速老化和耐热试验》GB/T 3512-2014
2 | 建筑防水卷材 | 1 | 外观 | 0223 | 《建筑防水卷材试验方法 第2部分：沥青防水卷材 外观》GB/T328.2-2007
|  | 1 | 外观 | 0223 | 《建筑防水卷材试验方法 第3部分：高分子防水卷材 外观》GB/T328.3-2007
|  | 2 | 厚度 | 0223 | 《建筑防水卷材试验方法 第4部分：沥青防水卷材 厚度、单位面积质量》GB/T328.4-2007
|  |  |  | 0223 | 《建筑防水卷材试验方法 第5部分：高分子防水卷材 厚度、单位面积质量》GB/T328.5-2007
|  | 3 | 单位面积质量 | 0223 | 《建筑防水卷材试验方法 第4部分：沥青防水卷材 厚度、单位面积质量》GB/T328.4-2007
|  |  |  | 0223 | 《建筑防水卷材试验方法 第5部分：高分子防水卷材 厚度、单位面积质量》GB/T328.5-2007
|  | 4 | 长度、宽度、平直度和平整度 | 0223 | 《建筑防水卷材试验方法 第6部分：沥青防水卷材 长度、宽度和平直度》GB/T328.6-2007
|  |  |  | 0223 | 《建筑防水卷材试验方法 第7部分：高分子防水卷材 长度、宽度、平直度和平整度》GB/T328.7-2007
|  | 5 | 拉伸性能 | 0223 | 《建筑防水卷材试验方法 第8部分：沥青防水卷材 拉伸性能》GB/T328.8-2007
|  |  |  | 0223 | 《建筑防水卷材试验方法 第9部分：高分子防水卷材 拉伸性能》GB/T328.9-2007
|  | 6 | 不透水性 | 0223 | 《建筑防水卷材试验方法 第10部分：沥青和高分子防水卷材 不透水性》GB/T328.10-2007
|  | 7 | 耐热性 | 0223 | 《建筑防水卷材试验方法 第11部分：沥青防水卷材 耐热性》GB/T328.11-2007
|  | 8 | 尺寸稳定性 | 0223 | 《建筑防水卷材试验方法 第12部分：沥青防水卷材 尺寸稳定性》GB/T328.12-2007
|  |  |  | 0223 | 《建筑防水卷材试验方法 第13部分：高分子防水卷材 尺寸稳定性》GB/T328.13-2007
|  | 9 | 低温柔性 | 0223 | 《建筑防水卷材试验方法 第14部分：沥青防水卷材 低温柔性》GB/T 328.14-2007
|  | 9 | 低温柔性 | 0223 | 《建筑防水卷材试验方法 第15部分：高分子防水卷材 低温弯折性》GB/T 328.15-2007
|  | 10 | 耐化学液体（包括水） | 0223 | 《建筑防水卷材试验方法 第16部分：高分子防水卷材 耐化学液体（包括水）》GB/T 328.16-2007
|  | 11 | 撕裂性能 | 0223 | 《建筑防水卷材试验方法 第18部分：沥青防水卷材 撕裂性能（钉杆法）》GB/T 328.18-2007
|  |  |  | 0223 | 《建筑防水卷材试验方法 第19部分：高分子防水卷材 撕裂性能》GB/T 328.19-2007
|  | 12 | 接缝剥离性能 | 0223 | 《建筑防水卷材试验方法 第20部分：沥青防水卷材 接缝剥离性能》GB/T 328.20-2007
|  |  |  | 0223 | 《建筑防水卷材试验方法 第21部分：高分子防水卷材 接缝剥离性能》GB/T 328.21-2007
|  | 13 | 接缝剪切性能 | 0223 | 《建筑防水卷材试验方法 第22部分：沥青防水卷材 接缝剪切性能》GB/T 328.22-2007
|  | 13 | 接缝剪切性能 | 0223 | 《建筑防水卷材试验方法 第23部分：高分子防水卷材 接缝剪切性能》GB/T 328.23-2007
|  | 14 | 可溶物含量（浸涂材料含量） | 0223 | 《建筑防水卷材试验方法 第26部分：沥青防水卷材 可溶物含量（浸涂材料含量）》GB/T 328.26-2007
|  | 15 | 吸水性 | 0223 | 《建筑防水卷材试验方法 第27部分：沥青和高分子防水卷材 吸水性》GB/T 328.27-2007
3 | 建筑防水材料 | 1 | 热老化试验 | 0223 | 《建筑防水材料老化试验方法》GB/T 18244-2000
4 | 弹性体改性沥青防水卷材 | 1 | 部分参数 | 0223 | 《弹性体改性沥青防水卷材》GB 18242-2008 | 不测：矿物粒料粘附性、人工气候加速老化
5 | 塑性体改性沥青防水卷材 | 1 | 部分参数 | 0223 | 《塑性体改性沥青防水卷材》GB 18243-2008 | 不测：矿物粒料粘附性，人工气候加速老化
6 | 改性沥青聚乙烯胎防水卷材 | 1 | 部分参数 | 0223 | 《改性沥青聚乙烯胎防水卷材》GB 18967-2009 | 不测：钉杆水密性、耐根穿刺卷材应用性能
7 | 玻纤胎沥青瓦 | 1 | 部分参数 | 0223 | 《玻纤胎沥青瓦》GB/T 20474-2006 | 不测：撕裂强度、不透水性、矿物料粘附性、金属箔剥离强度、人工气候加速老化、抗风揭性能、自粘胶耐热度、叠层剥离强度
8 | 带自粘层的防水卷材 | 1 | 部分参数 | 0223 | 《带自粘层的防水卷材》GB/T 23260-2009 | 不测：矿物粒料粘附性、钉杆水密性、耐根穿刺卷材应用性能、臭氧老化、人工气候加速老化、抗冲击性能、抗静态荷载、抗风揭性能、抗穿孔性、脆性温度
9 | 自粘聚合物改性沥青防水卷材 | 1 | 部分参数 | 0223 | 《自粘聚合物改性沥青防水卷材》GB 23441-2009 | 不测：钉杆水密性
10 | 坡屋面用防水材料 自粘聚合物沥青防水垫层 | 1 | 部分参数 | 0223 | 《坡屋面用防水材料 自粘聚合物沥青防水垫层》JC/T 1068-2008 | 不测：垫层与垫层剥离强度，钉杆撕裂强度、紫外线处理、钉杆水密性
11 | 聚氯乙烯防水卷材 | 1 | 部分参数 | 0223 | 《聚氯乙烯（PVC）防水卷材》GB 12952-2011 | 不测：抗冲击性能、抗静态荷载、人工气候加速老化、抗风揭能力
12 | 氯化聚乙烯防水卷材 | 1 | 部分参数 | 0223 | 《氯化聚乙烯防水卷材》GB 12953-2003 | 不测：抗穿孔性、人工气候加速老化
13 | 高分子防水片材（不包括：自粘片、异型片、点（条）粘片） | 1 | 部分参数 | 0223 | 《高分子防水材料 第1部分：片材》GB 18173.1-2012 | 不做：臭氧老化、人工气候老化、复合强度
14 | 热塑性聚烯烃（TPO）防水卷材 | 1 | 部分参数 | 0223 | 《热塑性聚烯烃（TPO）防水卷材》GB 27789-2011 | 不做：抗冲击性能、抗静态荷载、人工气候加速老化、抗风揭能力
15 | 氯化聚乙烯-橡胶共混防水卷材 | 1 | 部分参数 | 0223 | 《氯化聚乙烯-橡胶共混防水卷材》JC/T 684-1997 | 不测：臭氧老化、脆性温度
十六、建筑物保温材料
1 | 绝缘材料 | 1 | 导热系数 | 1505 | 《绝缘材料稳态热阻及有关特性的测定 防护热板法》GB/T 10294-2008
2 | 塑料与橡胶 | 1 | 氧指数 | 1505 | 《塑料 用氧指数法测定燃烧行为 第2部分：室温试验》GB/T 2406.2-2009
|  | 2 | 线性尺寸 | 1505 | 《泡沫塑料与橡胶 线性尺寸的测定》GB/T 6342-1996
|  | 3 | 表观密度 | 1505 | 《泡沫塑料及橡胶 表观密度的测定》GB/T 6343-2009
|  | 4 | 吸水率 | 1505 | 《硬质泡沫塑料吸水率的测定》GB/T 8810-2005
|  | 5 | 尺寸稳定性 | 1505 | 《硬质泡沫塑料 尺寸稳定性试验方法》GB/T 8811-2008
|  | 6 | 熔结性 | 1505 | 《硬质泡沫塑料 弯曲性能的测定 第1部分：基本弯曲试验》GB/T 8812.1-2007
|  | 6 | 熔结性 | 1505 | 《硬质泡沫塑料 弯曲性能的测定 第2部分：弯曲强度和表观弯曲弹性模量的测定》GB/T 8812.2-2007
|  | 7 | 压缩强度 | 1505 | 《硬质泡沫塑料 压缩性能的测定》GB/T 8813-2008
|  | 8 | 水蒸气透过系数/透湿系数 | 1505 | 《硬质泡沫塑料 水蒸气透过性能的测定》QB/T 2411-1998（2009）
3 | 绝热用模塑聚苯乙烯泡沫塑料 | 1 | 全部参数 | 1505 | 《绝热用模塑聚苯乙烯泡沫塑料》GB/T 10801.1-2002
4 | 绝热用挤塑聚苯乙烯泡沫塑料 | 1 | 全部参数 | 1505 | 《绝热用挤塑聚苯乙烯泡沫塑料》GB/T 10801.2-2002
十七、建筑环境
1 | 环境空气 | 1 | 氡 | 0238 | 《环境空气中氡的标准测量方法》 GB/T 14582-1993
|  | 2 | 二氧化氮 | 0238 | 《环境空气 二氧化氮的测定 Saltzman法》GB/T 15435-1995
|  | 3 | 臭氧 | 0238 | 《环境空气 臭氧的测定 靛蓝二磺酸钠分光光度法》HJ 504-2009
|  | 4 | 苯、甲苯和二甲苯 | 0238 | 《环境空气 苯系物的测定 固体吸附/热脱附-气相色谱法》HJ 583-2010
2 | 居住区大气 | 1 | 苯、甲苯和二甲苯 | 0238 | 《居住区大气中苯、甲苯和二甲苯卫生检验标准方法 气相色谱法》GB/T 11737-1989
|  | 2 | 二氧化氮 | 0238 | 《居住区大气中二氧化氮检验标准方法 改进的Saltzman法》GB/T 12372-1990
|  | 3 | 二氧化硫 | 0238 | 《居住区大气中二氧化硫卫生检验标准方法 甲醛溶液吸收-盐酸副玫瑰苯胺分光光度法》GB/T 16128-1995
|  | 4 | 甲醛 | 0238 | 《居住区大气中甲醛卫生检验标准方法 分光光度法》GB/T 16129-1995
3 | 民用建筑工程室内环境 | 1 | 氡 | 0238 | 《民用建筑工程室内环境污染控制规范》（6.0.6）GB 50325-2010（2013年版）
|  | 1 | 氡 | 0238 | 《住宅装饰装修验收标准》（15.2）DB31/30-2003
|  | 2 | 甲醛 | 0238 | 《民用建筑工程室内环境污染控制规范》（6.0.7、6.0.8）GB 50325-2010（2013年版）
|  | 2 | 甲醛 | 0238 | 《住宅装饰装修验收标准》（15.2）DB31/30-2003
|  | 3 | 苯 | 0238 | 《民用建筑工程室内环境污染控制规范》（6.0.9）GB 50325-2010（2013年版）
|  | 3 | 苯 | 0238 | 《住宅装饰装修验收标准》（15.2）DB31/30-2003
|  | 4 | 氨 | 0238 | 《民用建筑工程室内环境污染控制规范》（6.0.10）GB 50325-2010（2013年版）
|  | 4 | 氨 | 0238 | 《住宅装饰装修验收标准》（15.2）DB31/30-2003
|  | 5 | 总挥发性有机化合物 | 0238 | 《民用建筑工程室内环境污染控制规范》（6.0.11）GB 50325-2010（2013年版）
|  | 5 | 总挥发性有机合物物 | 0238 | 《住宅装饰装修验收标准》（15.2）DB31/30-2003
4 | 室内空气质量 | 1 | 部分参数 | 0238 | 《室内空气质量标准》GB/T 18883-2002 | 不测：苯并芘、氡。
5 | 公共场所 | 1 | 可吸入颗粒物 | 023803 | 《光散射法 公共场所空气中可吸入颗粒物（PM10）测定方法》WS/T 206-2001
|  | 2 | 温度 | 0238 | 《公共场所卫生检验方法 第1部分：物理因素》GB/T 18204.1-2013
|  | 3 | 湿度 | 0238 | 《公共场所卫生检验方法 第1部分：物理因素》GB/T 18204.1-2013 | 不用：氯化锂露点法
|  | 4 | 风速 | 0238 | 《公共场所卫生检验方法 第1部分：物理因素》GB/T 18204.1-2013
|  | 5 | 新风量 | 0238 | 《公共场所卫生检验方法 第1部分：物理因素》GB/T 18204.1-2013
|  | 6 | 噪声 | 0238 | 《公共场所卫生检验方法 第1部分：物理因素》GB/T 18204.1-2013
|  | 7 | 照度 | 0238 | 《公共场所卫生检验方法 第1部分：物理因素》GB/T 18204.1-2013
|  | 8 | 采光系数 | 0238 | 《公共场所卫生检验方法 第1部分：物理因素》GB/T 18204.1-2013
|  | 9 | 大气压 | 0238 | 《公共场所卫生检验方法 第1部分：物理因素》GB/T 18204.1-2013
|  | 10 | 辐射热 | 0238 | 《公共场所卫生检验方法 第1部分：物理因素》GB/T 18204.1-2013 | 只用：辐射热计法
|  | 11 | 池水温度 | 0238 | 《公共场所卫生检验方法 第1部分：物理因素》GB/T 18204.1-2013
6 | 化学污染物 | 1 | 一氧化碳 | 0238 | 《公共场所卫生检验方法 第2部分:化学污染物》GB/T 18204.2-2014 | 只用：不分光红外法
|  | 2 | 二氧化碳 | 0238 | 《公共场所卫生检验方法 第2部分:化学污染物》GB/T 18204.2-2014 | 只用：不分光红外法
|  | 3 | 可吸入颗粒物PM10 | 0238 | 《公共场所卫生检验方法 第2部分:化学污染物》GB/T 18204.2-2014
|  | 4 | 甲醛 | 0238 | 《公共场所卫生检验方法 第2部分:化学污染物》GB/T 18204.2-2014 | 不用：气相色谱法、AHMT分光光度法
|  | 5 | 氨 | 0238 | 《公共场所卫生检验方法 第2部分:化学污染物》GB/T 18204.2-2014 | 只用：靛酚蓝分光光度法
|  | 6 | 总挥发性有机物 | 0238 | 《公共场所卫生检验方法 第2部分:化学污染物》GB/T 18204.2-2014
|  | 7 | 苯 | 0238 | 《公共场所卫生检验方法 第2部分:化学污染物》GB/T 18204.2-2014 | 不用：便携式气象色谱法
|  | 8 | 甲苯 | 0238 | 《公共场所卫生检验方法 第2部分:化学污染物》GB/T 18204.2-2014 | 不用：便携式气象色谱法
|  | 9 | 二甲苯 | 0238 | 《公共场所卫生检验方法 第2部分:化学污染物》GB/T 18204.2-2014 | 不用：便携式气象色谱法
|  | 10 | 臭氧 | 0238 | 《公共场所卫生检验方法 第2部分:化学污染物》GB/T 18204.2-2014 | 只用：靛蓝二磺酸钠分光光度法
|  | 11 | 尿素 | 0238 | 《公共场所卫生检验方法 第2部分:化学污染物》GB/T 18204.2-2014
7 | 空气微生物 | 1 | 细菌总数 | 0238 | 《公共场所卫生检验方法 第3部分：空气微生物》GB/T 18204.3-2013
|  | 2 | 真菌总数 | 0238 | 《公共场所卫生检验方法 第3部分：空气微生物》GB/T 18204.3-2013
|  | 3 | β-溶血性链球菌 | 0238 | 《公共场所卫生检验方法 第3部分：空气微生物》GB/T 18204.3-2013
8 | 公共用品用具微生物 | 1 | 细菌总数 | 0238 | 公共场所卫生检验方法 第4部分：公共用品用具微生物 GB/T 18204.4-2013
|  | 2 | 大肠菌群 | 0238 | 《公共场所卫生检验方法 第4部分：公共用品用具微生物》GB/T 18204.4-2013
|  | 3 | 金黄色葡萄球菌 | 0238 | 《公共场所卫生检验方法 第4部分：公共用品用具微生物》GB/T 18204.4-2013
|  | 4 | 真菌总数 | 0238 | 《公共场所卫生检验方法 第4部分：公共用品用具微生物》GB/T 18204.4-2013
|  | 5 | 溶血性链球菌 | 0238 | 《公共场所卫生检验方法 第4部分：公共用品用具微生物》GB/T 18204.4-2013
|  | 6 | 全部参数 | 0238 | 《公共场所卫生检验方法 第6部分：卫生监测技术规范》GB/T 18204.6-2013
9 | 集中空调 | 1 | 新风量 | 0238 | 《公共场所卫生检验方法 第5部分：集中空调通风系统》GB/T 18204.5-2013
|  | 2 | 送风中可吸入颗粒物 | 0238 | 《公共场所卫生检验方法 第5部分：集中空调通风系统》GB/T 18204.5-2013
|  | 3 | 送风中细菌总数 | 0238 | 《公共场所卫生检验方法 第5部分：集中空调通风系统》GB/T 18204.5-2013
|  | 4 | 送风中真菌总数 | 0238 | 《公共场所卫生检验方法 第5部分：集中空调通风系统》GB/T 18204.5-2013
|  | 5 | 送风中β-溶血性链球菌 | 0238 | 《公共场所卫生检验方法 第5部分：集中空调通风系统》GB/T 18204.5-2013
|  | 6 | 风管内表面积尘量 | 0238 | 《公共场所卫生检验方法 第5部分：集中空调通风系统》GB/T 18204.5-2013
|  | 7 | 风管内表面微生物 | 0238 | 《公共场所卫生检验方法 第5部分：集中空调通风系统》GB/T 18204.5-2013
10 | 公共场所集中空调通风系统卫生规范 | 1 | 部分参数 | 0238 | 《公共场所集中空调通风系统卫生规范》WS 394-2012 | 不做：嗜肺军团菌
11 | 集中空调通风系统卫生管理规范 | 1 | 部分参数 | 0238 | 《集中空调通风系统卫生管理规范》 DB31/405-2012 | 不做：嗜肺军团菌
十八、净化产品
1 | 室内空气净化产品 | 1 | 净化效率 | 0238 | 《室内空气净化产品净化效果测定方法》QB/T 2761-2006
2 | 空气净化功能涂覆材料 | 1 | 全部参数 | 0238 | 《室内空气净化功能涂覆材料净化性能》JC/T 1074-2008
3 | 空气净化用竹炭 | 1 | 全部参数 | 0238 | 《空气净化用竹炭》GB/T 26900-2011
十九、室内装饰工程
（一）建筑装饰装修工程
1 | 抹灰工程 | 1 | 立面垂直度 | 1016 | 《建筑装饰装修工程质量验收规范》GB 50210-2001/4.2.11
|  | 2 | 表面平整度 | 1016 | 《建筑装饰装修工程质量验收规范》GB 50210-2001/4.2.11
|  | 3 | 阴阳角方正 | 1016 | 《建筑装饰装修工程质量验收规范》GB 50210-2001/4.2.11
|  | 4 | 分隔缝（条）直线度 | 1016 | 《建筑装饰装修工程质量验收规范》GB 50210-2001/4.2.11
|  | 5 | 墙裙、勒脚上口直线度 | 1016 | 《建筑装饰装修工程质量验收规范》GB 50210-2001/4.2.11
2 | 门窗工程 | 1 | 木门安装垂直度 | 1016 | 《建筑装饰装修工程质量验收规范》GB 50210-2001/5.2.18
|  | 2 | 木门安装留缝宽度 | 1016 | 《建筑装饰装修工程质量验收规范》GB 50210-2001/5.2.18
|  | 3 | 钢门窗横框标高 | 1016 | 《建筑装饰装修工程质量验收规范》GB 50210-2001/5.3.11
|  | 4 | 钢门窗横框水平度 | 1016 | 《建筑装饰装修工程质量验收规范》GB 50210-2001/5.3.11
|  | 5 | 铝合金门窗开关力 | 1016 | 《建筑装饰装修工程质量验收规范》GB 50210-2001/5.3.7
|  | 6 | 钢门窗门框竖向偏离中心 | 1016 | 《建筑装饰装修工程质量验收规范》GB 50210-2001/5.3.11
|  | 7 | 双层钢门窗内外框间距 | 1016 | 《建筑装饰装修工程质量验收规范》GB 50210-2001/5.3.11
|  | 8 | 铝合金推拉门窗扇与框搭接量 | 1016 | 《建筑装饰装修工程质量验收规范》GB 50210-2001/5.3.12
|  | 9 | 塑料推拉门窗扇与框平行度 | 1016 | 《建筑装饰装修工程质量验收规范》GB 50210-2001/5.4.13
3 | 吊顶工程 | 1 | 表面平整度 | 1016 | 《建筑装饰装修工程质量验收规范》GB 50210-2001/6.2.11
|  | 2 | 接缝直线度 | 1016 | 《建筑装饰装修工程质量验收规范》GB 50210-2001/6.2.11
|  | 3 | 接缝高低差 | 1016 | 《建筑装饰装修工程质量验收规范》GB 50210-2001/6.2.11
4 | 板材隔墙工程 | 1 | 立面垂直度 | 1016 | 《建筑装饰装修工程质量验收规范》GB 50210-2001/7.2.10、7.3.12
|  | 2 | 表面平整度 | 1016 | 《建筑装饰装修工程质量验收规范》GB 50210-2001/7.2.10、7.3.12
|  | 3 | 阴阳角方正 | 1016 | 《建筑装饰装修工程质量验收规范》GB 50210-2001/7.2.10、7.3.12
|  | 4 | 接缝直线度 | 1016 | 《建筑装饰装修工程质量验收规范》GB 50210-2001/7.3.12
|  | 5 | 压条直线度 | 1016 | 《建筑装饰装修工程质量验收规范》GB 50210-2001/7.3.12
|  | 6 | 接缝高低差 | 1016 | 《建筑装饰装修工程质量验收规范》GB 50210-2001/7.2.10、7.3.12
|  | 7 | 接缝宽度 | 1016 | 《建筑装饰装修工程质量验收规范》GB 50210-2001/7.2.10
5 | 饰面板工程 | 1 | 立面垂直度 | 1016 | 《建筑装饰装修工程质量验收规范》GB 50210-2001/8.2.9
|  | 2 | 表面平整度 | 1016 | 《建筑装饰装修工程质量验收规范》GB 50210-2001/8.2.9
|  | 3 | 阴阳角方正 | 1016 | 《建筑装饰装修工程质量验收规范》GB 50210-2001/8.2.9
|  | 4 | 接缝直线度 | 1016 | 《建筑装饰装修工程质量验收规范》GB 50210-2001/8.2.9
|  | 5 | 墙裙、勒脚上口直线度 | 1016 | 《建筑装饰装修工程质量验收规范》GB 50210-2001/8.2.9
|  | 6 | 接缝高低差 | 1016 | 《建筑装饰装修工程质量验收规范》GB 50210-2001/8.2.9
|  | 7 | 接缝宽度 | 1016 | 《建筑装饰装修工程质量验收规范》GB 50210-2001/8.2.9
6 | 涂饰工程 | 1 | 装饰线、分色线直线度 | 1016 | 《建筑装饰装修工程质量验收规范》GB 50210-2001/10.2.6
7 | 裱糊和软包工程 | 1 | 软包垂直度 | 1016 | 《建筑装饰装修工程质量验收规范》GB 50210-2001/11.3.9
|  | 2 | 软包边框宽度、高度 | 1016 | 《建筑装饰装修工程质量验收规范》GB 50210-2001/11.3.9
|  | 3 | 软包对角线长度差 | 1016 | 《建筑装饰装修工程质量验收规范》GB 50210-2001/11.3.9
|  | 4 | 软包裁口、线条接缝高低差 | 1016 | 《建筑装饰装修工程质量验收规范》GB 50210-2001/11.3.9
8 | 细部工程 | 1 | 橱柜外形尺寸 | 1016 | 《建筑装饰装修工程质量验收规范》GB 50210-2001/12.2.10
|  | 2 | 垂直度 | 1016 | 《建筑装饰装修工程质量验收规范》GB 50210-2001/12.2.10、12.4.6、12.5.9、12.6.7
|  | 3 | 橱柜平行度 | 1016 | 《建筑装饰装修工程质量验收规范》GB 50210-2001/12.2.10
|  | 4 | 直线度 | 1016 | 《建筑装饰装修工程质量验收规范》GB 50210-2001/12.3.8、12.4.6、12.5.9
8 | 细部工程 | 5 | 水平度 | 1016 | 《建筑装饰装修工程质量验收规范》GB 50210-2001/12.3.8、12.4.6、12.6.7
|  | 6 | 出墙厚度 | 1016 | 《建筑装饰装修工程质量验收规范》GB 50210-2001/12.3.8
|  | 7 | 花饰中心位置偏移 | 1016 | 《建筑装饰装修工程质量验收规范》GB 50210-2001/12.6.7
|  | 8 | 两端距窗洞长度差 | 1016 | 《建筑装饰装修工程质量验收规范》GB 50210-2001/12.3.8
|  | 9 | 护栏尺寸 | 1016 | 《建筑装饰装修工程质量验收规范》GB 50210-2001/12.5.9
（二）建筑地面工程
1 | 整体面层铺设 | 1 | 表面平整度 | 1016 | 《建筑地面工程施工质量验收规范》GB 50209-2010/5.1.7
|  | 2 | 踢脚线上口平直 | 1016 | 《建筑地面工程施工质量验收规范》GB 50209-2010/5.1.7
|  | 3 | 缝格平直 | 1016 | 《建筑地面工程施工质量验收规范》GB 50209-2010/5.1.7
2 | 板块面层铺设 | 1 | 表面平整度 | 1016 | 《建筑地面工程施工质量验收规范》GB 50209-2010/6.1.8
|  | 2 | 缝格平直 | 1016 | 《建筑地面工程施工质量验收规范》GB 50209-2010/6.1.8
|  | 3 | 接缝高低差 | 1016 | 《建筑地面工程施工质量验收规范》GB 50209-2010/6.1.8
|  | 4 | 踢脚线上口平直 | 1016 | 《建筑地面工程施工质量验收规范》GB 50209-2010/6.1.8
|  | 5 | 板块间隙宽度 | 1016 | 《建筑地面工程施工质量验收规范》GB 50209-2010/6.1.8
3 | 木、竹面层铺设 | 1 | 板块间隙宽度 | 1016 | 《建筑地面工程施工质量验收规范》GB 50209-2010/7.1.8
|  | 2 | 表面平整度 | 1016 | 《建筑地面工程施工质量验收规范》GB 50209-2010/7.1.8
|  | 3 | 踢脚线上口平直 | 1016 | 《建筑地面工程施工质量验收规范》GB 50209-2010/7.1.8
|  | 4 | 板面拼缝平直 | 1016 | 《建筑地面工程施工质量验收规范》GB 50209-2010/7.1.8
3 | 木、竹面层铺设 | 5 | 相邻板块高差 | 1016 | 《建筑地面工程施工质量验收规范》GB 50209-2010/7.1.8
|  | 6 | 踢脚线与面层的接缝 | 1016 | 《建筑地面工程施工质量验收规范》GB 50209-2010/7.1.8
（三）建筑电气工程
1 | 成套配电柜、控制柜和动力、照明配电箱安装 | 1 | 绝缘电阻 | 1016 | 《建筑电气工程施工质量验收规范》GB 50303-2002/6.1.6
|  | 2 | 柜安装垂直度 | 1016 | 《建筑电气工程施工质量验收规范》GB 50303-2002/6.2.8
2 | 电线、电缆穿管和线槽敷线 | 1 | 电线绑扎点间距 | 1016 | 《建筑电气工程施工质量验收规范》GB 50303-2002/15.2.3
3 | 普通灯具安装 | 1 | 高度 | 1016 | 《建筑电气工程施工质量验收规范》GB 50303-2002/19.1.5
|  | 2 | 导线线芯最小截面积 | 1016 | 《建筑电气工程施工质量验收规范》GB 50303-2002/19.2.1
4 | 开关、插座、风扇安装 | 1 | 安装高度 | 1016 | 《建筑电气工程施工质量验收规范》GB 50303-2002/22.1.3、22.1.5、22.2.1
|  | 2 | 开关相邻间距 | 1016 | 《建筑电气工程施工质量验收规范》GB 50303-2002/22.2.2
（四）建筑给水排水及采暖工程
1 | 室内给水系统安装 | 1 | 试验压力 | 1016 | 《建筑给水排水及采暖工程施工质量验收规范》GB 50242-2002/4.2.1
|  | 2 | 给水与排水管水平净距 | 1016 | 《建筑给水排水及采暖工程施工质量验收规范》GB 50242-2002/4.2.5
|  | 3 | 管道与阀门安装允许偏差 | 1016 | 《建筑给水排水及采暖工程施工质量验收规范》GB 50242-2002/4.2.8
2 | 室内排水系统安装 | 1 | 污水管道坡度 | 1016 | 《建筑给水排水及采暖工程施工质量验收规范》GB 50242-2002/5.2.2-5.2.3
|  | 2 | 伸缩节间距 | 1016 | 《建筑给水排水及采暖工程施工质量验收规范》GB 50242-2002/5.2.4
|  | 3 | 检查口、清扫口安装误差 | 1016 | 《建筑给水排水及采暖工程施工质量验收规范》GB 50242-2002/5.2.6
3 | 卫生器具安装 | 1 | 安装误差 | 1016 | 《建筑给水排水及采暖工程施工质量验收规范》GB 50242-2002/7.2.3
（五）木质地板
1 | 面层质量 | 1 | 表面平整度 | 1016 | 《木质地板铺装、验收和使用规范》GB/T 20238-2006/4.1.4.4
|  | 2 | 拼装高度差 | 1016 | 《木质地板铺装、验收和使用规范》GB/T 20238-2006/4.1.4.4
|  | 3 | 拼装离缝 | 1016 | 《木质地板铺装、验收和使用规范》GB/T 20238-2006/4.1.4.4
|  | 4 | 间隙 | 1016 | 《木质地板铺装、验收和使用规范》GB/T 20238-2006/4.1.4.4
|  | 5 | 起拱 | 1016 | 《木质地板铺装、验收和使用规范》GB/T 20238-2006/4.4.2
|  | 6 | 开裂 | 1016 | 《木质地板铺装、验收和使用规范》GB/T 20238-2006/4.4.2
|  | 7 | 翘弯（瓦形弯） | 1016 | 《木质地板铺装、验收和使用规范》GB/T 20238-2006/4.4.2
|  | 8 | 踢脚板与门框的间隙 | 1016 | 《木质地板铺装、验收和使用规范》GB/T 20238-2006/5.1.4.5
|  | 9 | 踢脚板拼缝间隙 | 1016 | 《木质地板铺装、验收和使用规范》GB/T 20238-2006/5.1.4.5
|  | 10 | 踢脚板与地板表面的间隙 | 1016 | 《木质地板铺装、验收和使用规范》GB/T 20238-2006/5.1.4.5
|  | 11 | 踢脚板上沿直度 | 1016 | 《木质地板铺装、验收和使用规范》GB/T 20238-2006/5.1.4.5
1 | 面层质量 | 12 | 踢脚板接口高度差 | 1016 | 《木质地板铺装、验收和使用规范》GB/T 20238-2006/5.1.4.5
二十、住宅装饰装修
（一）住宅套内质量
1 | 建筑尺寸 | 1 | 墙面之间净距 | 1016 | 《住宅工程套内质量验收规范》DG/TJ08-2062-2009/4.0.1
|  | 2 | 房间对角线净距 | 1016 | 《住宅工程套内质量验收规范》DG/TJ08-2062-2009/4.0.1
|  | 3 | 室内净高 | 1016 | 《住宅工程套内质量验收规范》DG/TJ08-2062-2009/4.0.2
2 | 室内地面 | 1 | 踢脚线上口平直度 | 1016 | 《住宅工程套内质量验收规范》DG/TJ08-2062-2009/5.1.5
|  | 2 | 表面平整度 | 1016 | 《住宅工程套内质量验收规范》DG/TJ08-2062-2009/5.1.6 5.2.3 5.3.4
|  | 3 | 地板相邻板材高差 | 1016 | 《住宅工程套内质量验收规范》DG/TJ08-2062-2009/5.2.3
|  | 4 | 板块坡度 | 1016 | 《住宅工程套内质量验收规范》DG/TJ08-2062-2009/5.1.2 5.3.2
|  | 5 | 地板标高差 | 1016 | 《住宅工程套内质量验收规范》DG/TJ08-2062-2009/5.1.1
|  | 6 | 板块地面空鼓面积 | 1016 | 《住宅工程套内质量验收规范》DG/TJ08-2062-2009/5.3.1
|  | 7 | 板块接缝高低差 | 1016 | 《住宅工程套内质量验收规范》DG/TJ08-2062-2009/5.3.4
3 | 室内顶棚 | 1 | 吊顶表面平整度 | 1016 | 《住宅工程套内质量验收规范》DG/TJ08-2062-2009/6.2.2
|  | 2 | 接缝直线度 | 1016 | 《住宅工程套内质量验收规范》DG/TJ08-2062-2009/6.2.2
|  | 3 | 接缝高低差 | 1016 | 《住宅工程套内质量验收规范》DG/TJ08-2062-2009/6.2.2
|  | 4 | 吊顶标高 | 1016 | 《住宅工程套内质量验收规范》DG/TJ08-2062-2009/6.2.1
|  | 5 | 吊顶尺寸 | 1016 | 《住宅工程套内质量验收规范》DG/TJ08-2062-2009/6.2.1
4 | 室内墙面 | 1 | 墙面平整度 | 1016 | 《住宅工程套内质量验收规范》DG/TJ08-2062-2009/7.1.5
|  | 2 | 立面垂直度 | 1016 | 《住宅工程套内质量验收规范》DG/TJ08-2062-2009/7.1.5 7.5.5
|  | 3 | 阴阳角方正 | 1016 | 《住宅工程套内质量验收规范》DG/TJ08-2062-2009/7.1.5
|  | 4 | 直线度 | 1016 | 《住宅工程套内质量验收规范》DG/TJ08-2062-2009/7.1.5 7.2.3 7.3.3
|  | 5 | 接缝高低差 | 1016 | 《住宅工程套内质量验收规范》DG/TJ08-2062-2009/7.1.5 7.2.7
|  | 6 | 接缝宽度 | 1016 | 《住宅工程套内质量验收规范》DG/TJ08-2062-2009/7.1.5
|  | 7 | 对角线长度差 | 1016 | 《住宅工程套内质量验收规范》DG/TJ08-2062-2009/7.5.5
5 | 建筑门窗 | 1 | 划伤长度 | 1016 | 《住宅工程套内质量验收规范》DG/TJ08-2062-2009/8.5.5
|  | 2 | 擦伤总面积 | 1016 | 《住宅工程套内质量验收规范》DG/TJ08-2062-2009/8.5.5
6 | 楼梯与护栏 | 1 | 相邻踏步高度差 | 1016 | 《住宅工程套内质量验收规范》DG/TJ08-2062-2009/9.0.5
|  | 2 | 踏步宽度 | 1016 | 《住宅工程套内质量验收规范》DG/TJ08-2062-2009/9.0.5
|  | 3 | 扶手高度 | 1016 | 《住宅工程套内质量验收规范》DG/TJ08-2062-2009/9.0.5
|  | 4 | 护栏垂直度 | 1016 | 《住宅工程套内质量验收规范》DG/TJ08-2062-2009/9.0.8
6 | 楼梯与护栏 | 5 | 栏杆间距 | 1016 | 《住宅工程套内质量验收规范》DG/TJ08-2062-2009/9.0.8
|  | 6 | 扶手直线度 | 1016 | 《住宅工程套内质量验收规范》DG/TJ08-2062-2009/9.0.8
7 | 细部工程 | 1 | 外形及安装尺寸 | 1016 | 《住宅工程套内质量验收规范》DG/TJ08-2062-2009/10.1.4 10.2.1 10.3.1 10.4.1
|  | 2 | 垂直度 | 1016 | 《住宅工程套内质量验收规范》DG/TJ08-2062-2009/10.1.4 10.4.3
|  | 3 | 门与框架平行度 | 1016 | 《住宅工程套内质量验收规范》DG/TJ08-2062-2009/10.1.4
|  | 4 | 橱柜上下接口直线度 | 1016 | 《住宅工程套内质量验收规范》DG/TJ08-2062-2009/10.1.4
|  | 5 | 水平度 | 1016 | 《住宅工程套内质量验收规范》DG/TJ08-2062-2009/10.2.4 10.3.3 10.4.3
|  | 6 | 窗帘盒、窗台板出墙厚度 | 1016 | 《住宅工程套内质量验收规范》DG/TJ08-2062-2009/10.2.4 10.3.3
|  | 7 | 花饰中心位置偏移 | 1016 | 《住宅工程套内质量验收规范》DG/TJ08-2062-2009/10.4.3
8 | 给排水与燃气 | 1 | 给水管道安装尺寸 | 1016 | 《住宅工程套内质量验收规范》DG/TJ08-2062-2009/11.1.4
|  | 2 | 净距 | 1016 | 《住宅工程套内质量验收规范》DG/TJ08-2062-2009/11.4.3 11.4.4
|  | 3 | 径距 | 1016 | 《住宅工程套内质量验收规范》DG/TJ08-2062-2009/11.4.4
9 | 空调工程 | 1 | 位置尺寸 | 1016 | 《住宅工程套内质量验收规范》DG/TJ08-2062-2009/12.2.4
10 | 室内电气 | 1 | 安装高度 | 1016 | 《住宅工程套内质量验收规范》DG/TJ08-2062-2009/13.2.2
|  | 2 | 室内配线 | 1016 | 《住宅工程套内质量验收规范》DG/TJ08-2062-2009/13.3.1
|  | 3 | 绝缘电阻 | 1016 | 《住宅工程套内质量验收规范》DG/TJ08-2062-2009/13.4.1
|  | 4 | 线路截面尺寸 | 1016 | 《住宅工程套内质量验收规范》DG/TJ08-2062-2009/13.5.1
|  | 5 | 插座安装高差 | 1016 | 《住宅工程套内质量验收规范》DG/TJ08-2062-2009/13.6.3
|  | 6 | 电视插座与电源插座水平间距 | 1016 | 《住宅工程套内质量验收规范》DG/TJ08-2062-2009/13.6.4
（二）住宅装饰装修
1 | 给排水管道 | 1 | 加压试验 | 1016 | 《住宅装饰装修验收规范》DB 31/30-2003/4.2
|  | 2 | 管道间间距 | 1016 | 《住宅装饰装修验收规范》DB 31/30-2003/4.2
|  | 3 | 管道安装尺寸 | 1016 | 《住宅装饰装修验收规范》DB 31/30-2003/4.2
2 | 电气 | 1 | 室内配线 | 1016 | 《住宅装饰装修验收规范》DB 31/30-2003/5.1.2
|  | 2 | 绝缘电阻 | 1016 | 《住宅装饰装修验收规范》DB 31/30-2003/5.1.6
|  | 3 | 导线与管道间距 | 1016 | 《住宅装饰装修验收规范》DB 31/30-2003/5.1.11
3 | 抹灰 | 1 | 表面平整度 | 1016 | 《住宅装饰装修验收规范》DB 31/30-2003/6.2
|  | 2 | 立面垂直度 | 1016 | 《住宅装饰装修验收规范》DB 31/30-2003/6.2
|  | 3 | 阴阳角方正 | 1016 | 《住宅装饰装修验收规范》DB 31/30-2003/6.2
4 | 镶贴 | 1 | 表面平整度 | 1016 | 《住宅装饰装修验收规范》DB 31/30-2003/7.1.2 7.2.2
|  | 2 | 立面垂直度 | 1016 | 《住宅装饰装修验收规范》DB 31/30-2003/7.2.1
|  | 3 | 阴阳角方正 | 1016 | 《住宅装饰装修验收规范》DB 31/30-2003/7.2.1
|  | 4 | 接缝高低差 | 1016 | 《住宅装饰装修验收规范》DB 31/30-2003/7.1.2 7.2.2
|  | 5 | 接缝直线度 | 1016 | 《住宅装饰装修验收规范》DB 31/30-2003/7.1.2 7.2.2
|  | 6 | 接缝宽度 | 1016 | 《住宅装饰装修验收规范》DB 31/30-2003/7.1.2 7.2.2
|  | 7 | 坡度 | 1016 | 《住宅装饰装修验收规范》DB 31/30-2003/7.2.2
5 | 木制品 | 1 | 板立面垂直度 | 1016 | 《住宅装饰装修验收规范》DB 31/30-2003/8.1.3 8.2.2
|  | 2 | 橱柜对角线长度差 | 1016 | 《住宅装饰装修验收规范》DB 31/30-2003/8.1.3
|  | 3 | 墙饰板上口直线度 | 1016 | 《住宅装饰装修验收规范》DB 31/30-2003/8.2.2
|  | 4 | 墙饰板表面平整度 | 1016 | 《住宅装饰装修验收规范》DB 31/30-2003/8.2.2 8.3.2
|  | 5 | 墙饰板接缝宽度 | 1016 | 《住宅装饰装修验收规范》DB 31/30-2003/8.2.2 8.3.2
|  | 6 | 墙饰板接缝高低差 | 1016 | 《住宅装饰装修验收规范》DB 31/30-2003/8.2.2 8.3.2
|  | 7 | 地板翘曲度 | 1016 | 《住宅装饰装修验收规范》DB 31/30-2003/8.3.2
|  | 8 | 踏步高度差 | 1016 | 《住宅装饰装修验收规范》DB 31/30-2003/8.4.2
|  | 9 | 踏步宽度差 | 1016 | 《住宅装饰装修验收规范》DB 31/30-2003/8.4.2
|  | 10 | 扶手、栏杆直线度 | 1016 | 《住宅装饰装修验收规范》DB 31/30-2003/8.4.2
|  | 11 | 扶手、栏杆高度 | 1016 | 《住宅装饰装修验收规范》DB 31/30-2003/8.4.2
|  | 12 | 扶手、栏杆间距 | 1016 | 《住宅装饰装修验收规范》DB 31/30-2003/8.4.2
|  | 13 | 两端高低差 | 1016 | 《住宅装饰装修验收规范》DB 31/30-2003/8.4.2
|  | 14 | 两端距窗洞长度差 | 1016 | 《住宅装饰装修验收规范》DB 31/30-2003/8.4.2
|  | 15 | 沿口平直度 | 1016 | 《住宅装饰装修验收规范》DB 31/30-2003/8.4.2
|  | 16 | 门窗套内侧平直 | 1016 | 《住宅装饰装修验收规范》DB 31/30-2003/8.4.2
6 | 门窗 | 1 | 门窗槽口宽度、高度 | 1016 | 《住宅装饰装修验收规范》DB 31/30-2003/9.1.2 9.2.2 9.3.2
|  | 2 | 门窗槽口对角线长度差 | 1016 | 《住宅装饰装修验收规范》DB 31/30-2003/9.1.2 9.2.2 9.3.2
|  | 3 | 门窗框的正、侧面垂直度 | 1016 | 《住宅装饰装修验收规范》DB 31/30-2003/9.1.2 9.2.2 9.3.2
|  | 4 | 门窗横框的标高 | 1016 | 《住宅装饰装修验收规范》DB 31/30-2003/9.1.2 9.2.2
|  | 5 | 门窗竖向偏离中心 | 1016 | 《住宅装饰装修验收规范》DB 31/30-2003/9.1.2 9.2.2
|  | 6 | 双层门窗内外框间距 | 1016 | 《住宅装饰装修验收规范》DB 31/30-2003/9.1.2 9.2.2
|  | 7 | 推拉门窗扇与框搭接量 | 1016 | 《住宅装饰装修验收规范》DB 31/30-2003/9.1.2 9.2.2
|  | 8 | 平开门窗铰链部位配合间隙 | 1016 | 《住宅装饰装修验收规范》DB 31/30-2003/ 9.2.2
|  | 9 | 推拉门窗扇与竖框平行度 | 1016 | 《住宅装饰装修验收规范》DB 31/30-2003/ 9.2.2
|  | 10 | 框与扇、扇与扇接缝高低差 | 1016 | 《住宅装饰装修验收规范》DB 31/30-2003/ 9.3.2
|  | 11 | 无下框时，门窗与地面间缝隙 | 1016 | 《住宅装饰装修验收规范》DB 31/30-2003/ 9.3.2
7 | 吊顶与分隔 | 1 | 表面平整度 | 1016 | 《住宅装饰装修验收规范》DB 31/30-2003/10.2
|  | 2 | 接缝直线度 | 1016 | 《住宅装饰装修验收规范》DB 31/30-2003/10.2
|  | 3 | 接缝高低差 | 1016 | 《住宅装饰装修验收规范》DB 31/30-2003/10.2
|  | 4 | 分隔板立面垂直度 | 1016 | 《住宅装饰装修验收规范》DB 31/30-2003/10.2
|  | 5 | 分隔板阴阳角方正 | 1016 | 《住宅装饰装修验收规范》DB 31/30-2003/10.2
8 | 花饰 | 1 | 条形花饰水平度 | 1016 | 《住宅装饰装修验收规范》DB 31/30-2003/11.2
|  | 2 | 条形花饰垂直度 | 1016 | 《住宅装饰装修验收规范》DB 31/30-2003/11.2
|  | 3 | 单独花饰中心线位置偏转 | 1016 | 《住宅装饰装修验收规范》DB 31/30-2003/11.2
9 | 涂装 | 1 | 分色线偏差 | 1016 | 《住宅装饰装修验收规范》DB 31/30-2003/12.2.1.2 12.2.1.3
10 | 裱糊 | 1 | 垂直度 | 1016 | 《住宅装饰装修验收规范》DB 31/30-2003/13.2
|  | 2 | 接缝宽度 | 1016 | 《住宅装饰装修验收规范》DB 31/30-2003/13.2
二十一、玻璃
1 | 建筑玻璃 | 1 | 可见光透射比 | 0310 | 建筑玻璃 可见光透射比、太阳光直接透射比、太阳能总透射比、紫外线透射比及有关窗玻璃参数的测定 GB/T 2680-1994
|  | 2 | 可见光反射比 | 0310
|  | 3 | 太阳光直接透射比 | 0310
|  | 4 | 太阳光直接反射比 | 0310
|  | 5 | 太阳光直接吸收比 | 0310
|  | 6 | 半球辐射率 | 0310
|  | 7 | 太阳能总透射比 | 0310
|  | 8 | 遮蔽系数 | 0310
|  | 9 | 紫外线透射比 | 0310
|  | 10 | 紫外线反射比 | 0310
|  | 11 | 可见光透射比 | 0310 | 建筑玻璃 可见光透射比、太阳光直接透射比、太阳能总透射比、紫外线透射比及有关玻璃参数的测定 ISO 9050:2003
|  | 12 | 可见光反射比 | 0310
|  | 13 | 太阳能总透射比（阳光系数） | 0310
|  | 14 | 紫外线透射比 | 0310
|  | 15 | CIE损坏系数 | 0310
|  | 16 | 皮肤伤害系数 | 0310
|  | 17 | 显色指数 | 0310
|  | 18 | 可见光透射比 | 0310 | 建筑玻璃—玻璃窗可见光和太阳光性能的测定 EN 410:2011(E)
|  | 19 | 可见光反射比 | 0310
|  | 20 | 太阳能总透射比（阳光系数） | 0310
|  | 21 | 太阳光直接透射比 | 0310
|  | 22 | 太阳光直接反射比 | 0310
|  | 23 | 太阳光直接吸收比 | 0310
|  | 24 | 紫外线透射比 | 0310
|  | 25 | 显色指数 | 0310
|  | 26 | 遮阳系数 | 0310
|  | 27 | 太阳光吸收比 | 0310 | 积分球法测试材料的太阳光吸收比、反射比和透射比试验方法 ASTM E903-12
|  | 28 | 太阳光反射比 | 0310
|  | 29 | 太阳光透射比 | 0310
|  | 30 | 三刺激值 | 0310 | 彩色建筑材料色度测量方法 GB/T 11942-1989
|  | 31 | 色差 | 0310
|  | 32 | 颜色 | 0310 | 用CIE体系用计算物体颜色的标准规程 ASTM E308-13
|  | 33 | U值（传热系数） | 0310 | 中空玻璃稳态U值（传热系数）的计算及测定 GB/T 22476-2008
|  |  |  | 0310 | 建筑玻璃 多层窗玻璃稳态U值(传热系数)的计算 ISO 10292:1994
|  |  |  | 0310 | 建筑玻璃-传热系数（U值）的测定-计算方法 EN 673:2011(E)
|  | 34 | 传热系数 | 0310 | 窗、门、百叶的热工性能—热传递系数的计算—第1部分：简单计算法 ISO 10077-1:2006
|  | 35 | 总垂直反射比 | 0310 | 建筑玻璃－辐射率的测定 EN 12898:2001
|  | 36 | 辐射率 | 0310
|  | 37 | 总垂直透射比 | 0310
|  | 38 | 整樘窗热工性能 | 0310 | 建筑门窗玻璃幕墙热工计算规程 JGJ/T 151-2008
|  | 39 | 结露性能评价 | 0310
|  | 40 | 玻璃光学热工性能 | 0310
|  | 41 | 框的传热 | 0310
|  | 42 | 遮阳系统计算 | 0310
|  | 43 | 通风空气间层的传热计算 | 0310
|  | 44 | 玻璃传热系数 | 0310 | 建筑玻璃应用技术规程 JGJ 113-2009
|  | 45 | 标准发射率 | 0310
|  | 46 | 校正发射率 | 0310
|  | 47 | 建筑玻璃结露点 | 0310
|  | 48 | 表面应力 | 0310 | 玻璃应力测试方法 GB/T 18144-2008
|  | 49 | 表面应力 | 0310 | 退火玻璃、热增强玻璃和全钢化玻璃边部和表面应力的非破坏光弹性测量标准方法 ASTM C1279-13
|  | 50 | 弯曲强度 | 0310 | 建筑玻璃-玻璃弯曲强度的测定-第3部分：两点支撑样片的试验（四点弯曲） EN 1288-3:2000
|  | 51 | 冲击试验 | 0310 | 建筑玻璃-摆捶试验-平板玻璃冲击试验方法和分类 EN 12600:2002(E)
|  | 52 | 露点 | 0310 | 密封中空玻璃单元露点标准测试方法 ASTM E546-14
|  |  |  | 0310 | 竖直位置的密封中空玻璃单元露点标准试验方法 ASTM E576-14
|  | 53 | 气候循环试验 | 0310 | 中空玻璃性能标准试验方法 ASTM E2188-10
|  | 54 | 高湿试验 | 0310
|  | 55 | 抗雾化试验 | 0310 | 中空玻璃抗雾化测试标准试验方法 ASTM E2189-10e1
|  | 56 | 氩气浓度 | 0310 | 火焰发射光谱法测定中空玻璃氩气浓度的标准试验方法 ASTM E2649-12
|  | 57 | 粘结试验 | 0310 | 建筑玻璃-中空玻璃单元-第4部分：边部密封的物理性能试验方法 EN 1279-4:2002(E)
|  | 58 | 水汽透过速率 | 0310
|  | 59 | 耐酸性 | 0310 | 建筑用彩釉装饰玻璃耐酸性测试方法 ASTM C724-91(2015)
|  | 60 | 耐碱性 | 0310 | 彩釉玻璃釉料耐碱性定量测量标准试验方法 ASTM C1203-04(2014)
|  | 61 | 耐硫化物性 | 0310 | 玻璃彩釉耐硫化物标准测试方法 ASTM C777-04(2014)
|  | 62 | 涂层耐水性 | 0310 | 水浸法测试涂层耐久性能标准试验方法 ASTM D870-09
|  | 63 | 高温试验 | 0310 | 建筑玻璃—夹层玻璃和夹层安全玻璃—第4部分:耐久性测试方法 ISO 12543-4:2011(E)
|  | 64 | 高湿试验 | 0310
|  | 65 | 辐照试验 | 0310
|  | 66 | 高温试验 | 0310 | 建筑玻璃—夹层玻璃和夹层安全玻璃—第4部分:耐久性测试方法 EN ISO 12543-4:2011(E)
|  | 67 | 高湿试验 | 0310
|  | 68 | 辐照试验 | 0310
|  | 69 | 高温试验 | 0310 | 建筑玻璃—夹层玻璃和夹层安全玻璃—第4部分:耐久性测试方法 BS EN ISO 12543-4:2011
|  | 70 | 高湿试验 | 0310
|  | 71 | 辐照试验 | 0310
|  | 72 | 三氧化二铁的测定（邻菲啰啉分光光度法） | 0310 | 钠钙硅玻璃成分化学分析方法 GB/T 1347-2008
2 | 平板玻璃 | 1 | 全部项目 | 0310 | 平板玻璃 GB 11614-2009
|  | 2 | 全部项目 | 0310 | 平板玻璃标准规范 ASTM C1036-11e1
3 | 超白浮法玻璃 | 1 | 部分项目 | 0310 | 超白浮法玻璃 JC/T 2128-2012 | 不测：虹彩
4 | 钠钙硅玻璃 | 1 | 部分项目 | 0310 | 建筑玻璃-钠钙硅玻璃制品-第1部分:定义和一般物理及机械性能 EN 572-1:2012(E) | 不测：化学成分，一般物理和机械性能
|  | 2 | 全部项目 | 0310 | 建筑玻璃-钠钙硅玻璃制品-第2部分:浮法玻璃 EN 572-2:2012(E)
5 | 压花玻璃 | 1 | 全部项目 | 0310 | 压花玻璃 JC/T 511-2002(2009)
6 | 阳光控制镀膜玻璃 | 1 | 全部项目 | 0310 | 镀膜玻璃 第1部分：阳光控制镀膜玻璃 GB/T 18915.1-2013
7 | 低辐射镀膜玻璃 | 1 | 全部项目 | 0310 | 镀膜玻璃 第2部分：低辐射镀膜玻璃 GB/T 18915.2-2013
8 | 热解和真空沉积镀膜玻璃 | 1 | 全部项目 | 0310 | 热解和真空沉积镀膜玻璃标准规范 ASTM C1376-10
9 | 镀膜玻璃 | 1 | 全部项目 | 0310 | 建筑玻璃－镀膜玻璃－第1部分：定义和描述 EN 1096-1:2012(E)
|  | 2 | 部分项目 | 0310 | 建筑玻璃－镀膜玻璃-第2部分：A、B、S类镀膜玻璃要求和试验方法 EN 1096-2:2012(E) | 不测：耐酸性、耐磨性
|  | 3 | 全部项目 | 0310 | 建筑玻璃—镀膜玻璃—第3部分：C和D类镀膜玻璃要求和试验方法 EN 1096-3:2012(E)
|  | 4 | 部分项目 | 0310 | 建筑玻璃－镀膜玻璃-第4部分：合格评定/产品标准 EN 1096-4:2004(E) | 只测：耐凝结水性能、耐中性盐雾性能、耐辐照试验、光热学性能
10 | 中空玻璃 | 1 | 全部项目 | 0310 | 中空玻璃 GB/T 11944-2012
|  | 2 | 全部项目 | 0310 | 中空玻璃性能和评价标准规范 ASTM E2190-10
|  | 3 | 部分项目 | 0310 | 中空玻璃 AS/NZS 4666:2012 | 只测：长期耐久性试验(ASTM E2190)、长期耐久性试验(EN 1279-2)、中空玻璃尺寸及外观质量
|  | 4 | 全部项目 | 0310 | 中空玻璃节能认证技术规范 CQC 3117-2009
11 | 中空玻璃单元 | 1 | 全部项目 | 0310 | 建筑玻璃-中空玻璃单元-第2部分：水汽渗透的长期试验方法和要求 EN 1279-2:2002(E)
|  | 2 | 部分项目 | 0310 | 建筑玻璃-中空玻璃单元 第5部分：合格评价 EN 1279-5:2005+A2:2010(E) | 只测：水汽渗透指数、粘结试验
|  | 3 | 部分项目 | 0310 | 建筑玻璃－中空玻璃单元－第6部分：工厂生产控制和定期检测 EN 1279-6:2002E | 只测：水汽渗透指数、抗雾化试验
12 | 内置遮阳中空玻璃 | 1 | 部分项目 | 0310 | 内置遮阳中空玻璃制品 JG/T 255-2009 | 不测：操作力、机械耐久性能、采光性能
13 | 镶嵌玻璃 | 1 | 部分项目 | 0310 | 镶嵌玻璃 JC/T 979-2005 | 不测：高温高湿性能，气候循环耐久性能
14 | 半钢化玻璃 | 1 | 全部项目 | 0310 | 半钢化玻璃 GB/T 17841-2008
15 | 热增强钠钙硅玻璃 | 1 | 全部项目 | 0310 | 建筑玻璃—热增强钠钙硅玻璃—第1部分:定义和描述 EN 1863-1:2011(E)
|  | 2 | 部分项目 | 0310 | 建筑玻璃—热增强钠钙硅玻璃—第2部分：合格评定/产品标准 EN 1863-2:2004(E) | 只测：机械强度、碎片试验
16 | 钢化玻璃 | 1 | 全部项目 | 0514 | 建筑用安全玻璃 第2部分：钢化玻璃 GB 15763.2-2005
17 | 热强化钠钙硅安全玻璃 | 1 | 全部项目 | 0514 | 建筑玻璃 热强化钠钙硅安全玻璃 第1部分:定义及要求 EN 12150-1:2000
|  | 2 | 部分项目 | 0514 | 建筑玻璃－热强化钠钙硅安全玻璃－第2部分：合格评定/产品标准 EN 12150-2:2004(E) | 只测：机械强度、碎片试验
18 | 均质钢化玻璃 | 1 | 全部项目 | 0514 | 建筑用安全玻璃第4部分：均质钢化玻璃 GB 15763.4-2009
19 | 热浸热强化钠钙硅安全玻璃 | 1 | 全部项目 | 0514 | 建筑玻璃—热浸热强化钠钙硅安全玻璃—定义和描述 EN 14179-1:2005(E)
|  | 2 | 部分项目 | 0514 | 建筑玻璃—热浸热强化钠钙硅安全玻璃—合格评价/产品标准 EN 14179-2:2005(E) | 只测：机械强度、碎片试验
20 | 化学钢化玻璃 | 1 | 部分项目 | 0310 | 化学钢化玻璃 JC/T 977-2005 | 不测：表面应力、压应力层厚度
21 | 釉面钢化及半钢化玻璃 | 1 | 全部项目 | 0310 | 釉面钢化及釉面半钢化玻璃 JC/T 1006-2006
22 | 半钢化和全钢化平板玻璃 | 1 | 部分项目 | 0310 | 半钢化和全钢化平板玻璃标准规范 ASTM C1048-12e1 | 不测：边缘应力、镀膜玻璃光学性能、膨胀匹配性、釉层耐久性（孔隙检测方法A）、防散落物试验
23 | 防火玻璃 | 1 | 部分项目 | 0514 | 建筑用安全玻璃第1部分：防火玻璃 GB 15763.1-2009 | 不测：耐火性能
24 | 热弯玻璃 | 1 | 部分项目 | 0310 | 热弯玻璃 JC/T 915-2003(2009) | 不测：应力值
25 | 夹层玻璃 | 1 | 部分项目 | 0514 | 建筑用安全玻璃第3部分：夹层玻璃 GB 15763.3-2009 | 不测：可见光反射比、抗风压性能
26 | 夹层建筑平板玻璃 | 1 | 部分项目 | 0514 | 夹层建筑平板玻璃标准规范 ASTM C1172-14 | 只测：冲击试验，颜色，整体弯曲，尺寸，外观，透射比
27 | 夹层玻璃和夹层安全玻璃 | 1 | 部分项目 | 0514 | 建筑玻璃—夹层玻璃和夹层安全玻璃—第2部分：夹层安全玻璃 ISO 12543-2:2011(E) | 不测：声学性能
|  | 2 | 部分项目 | 0514 | 建筑玻璃—夹层玻璃和夹层安全玻璃—第3部分：夹层玻璃 ISO 12543-3:2011(E) | 不测：声学性能
|  | 3 | 全部项目 | 0514 | 建筑玻璃—夹层玻璃和夹层安全玻璃—第5部分：尺寸和磨边 ISO 12543-5:2011(E)
|  | 4 | 全部项目 | 0514 | 建筑玻璃—夹层玻璃和夹层安全玻璃—第6部分：外观 ISO 12543-6:2011(E)
|  | 5 | 部分项目 | 0514 | 建筑玻璃—夹层玻璃和夹层安全玻璃—第2部分：夹层安全玻璃 EN ISO 12543-2:2011(E) | 不测：声学性能
|  | 6 | 部分项目 | 0514 | 建筑玻璃—夹层玻璃和夹层安全玻璃—第3部分：夹层玻璃 EN ISO 12543-3:2011(E) | 不测：声学性能
|  | 7 | 全部项目 | 0514 | 建筑玻璃—夹层玻璃和夹层安全玻璃—第5部分：尺寸和磨边 EN ISO 12543-5:2011(E)
|  | 8 | 全部项目 | 0514 | 建筑玻璃—夹层玻璃和夹层安全玻璃—第6部分：外观 EN ISO 12543-6:2011(E)
|  | 9 | 部分项目 | 0514 | 建筑玻璃—夹层玻璃和夹层安全玻璃—第2部分：夹层安全玻璃 BS EN ISO 12543-2:2011 | 不测：声学性能
|  | 10 | 部分项目 | 0514 | 建筑玻璃—夹层玻璃和夹层安全玻璃—第3部分：夹层玻璃 BS EN ISO 12543-3:2011 | 不测：声学性能
|  | 11 | 全部项目 | 0514 | 建筑玻璃—夹层玻璃和夹层安全玻璃—第5部分：尺寸和磨边BS EN ISO 12543-5:2011
|  | 12 | 全部项目 | 0514 | 建筑玻璃—夹层玻璃和夹层安全玻璃—第6部分：外观 BS EN ISO 12543-6:2011
|  | 13 | 全部项目 | 0514 | 建筑玻璃—夹层玻璃和夹层安全玻璃— 合格评定/产品标准 EN 14449:2005(E)
28 | 建筑安全玻璃 | 1 | 部分项目 | 0514 | 建筑安全材料美国国家标准—安全性能规范和试验方法 ANSI Z97.1-2009(Errata-2010) | 不测：模量和硬度试验
|  | 2 | 全部项目 | 0514 | 建筑安全玻璃材料 AS/NZS 2208:1996(Amdt1-1999)
|  | 3 | 全部项目 | 0514 | 建筑平板安全玻璃和安全塑料冲击性能要求规范 BS 6206:1981(R2007)
29 | 太阳能光伏夹层玻璃 | 1 | 部分项目 | 0514 | 建筑用太阳能光伏夹层玻璃 GB 29551-2013 | 不测：抗风压性能
30 | 太阳能光伏中空玻璃 | 1 | 全部项目 | 0514 | 建筑用太阳能光伏中空玻璃 GB/T 29759-2013
31 | 太阳能光伏组件用减反射膜玻璃 | 1 | 部分项目 | 0310 | 太阳能光伏组件用减反射膜玻璃 JC/T 2170-2013 | 不测：耐砂尘性能
32 | 太阳电池用玻璃 | 1 | 全部项目 | 0310 | 太阳电池用玻璃 JC/T 2001-2009
33 | 涂膜玻璃 | 1 | 部分项目 | 0310 | 隔热涂膜玻璃 GB/T 29501-2013 | 不测：隔热温差
34 | 贴膜玻璃 | 1 | 部分项目 | 0310 | 贴膜玻璃 JC 846-2007 | 不测：耐燃烧性
35 | 玻璃幕墙 | 1 | 部分项目 | 0310 | 玻璃幕墙光学性能 GB/T 18091-2000 | 不测：颜色透视指数，透光折减系数，影像畸变
36 | 建筑节能工程玻璃 | 1 | 部分项目 | 0310 | 建筑节能工程施工质量验收规范 GB 50411-2007 | 只测：建筑外窗中空玻璃露点、建筑外窗遮阳系数、建筑外窗可见光透射比
|  | 2 | 部分项目 | 0310 | 公共建筑节能设计标准 GB 50189-2005 | 只测：外窗（包括透明幕墙）遮阳系数、玻璃可见光透射比
37 | 建筑玻璃用功能膜 | 1 | 全部项目 | 0310 | 建筑玻璃用功能膜 GB/T 29061-2012
38 | 建筑玻璃贴膜 | 1 | 部分项目 | 0310 | 建筑玻璃贴膜技术规程 DBJ/CT 012-2011 | 不测：安全膜可见光反射比
39 | 建筑玻璃窗膜 | 1 | 部分项目 | 0310 | 建筑玻璃窗膜技术规范 CAS 142-2007 | 不测：耐燃烧性
40 | 夹层玻璃用聚乙烯醇缩丁醛（PVB）胶片 | 1 | 全部项目 | 0310 | 夹层玻璃用聚乙烯醇缩丁醛（PVB）胶片 JC/T 2166-2013
41 | 玻璃釉料 | 1 | 全部项目 | 310 | 玻璃釉料 JC/T 2167-2013
42 | 民用装饰镜 | 1 | 全部项目 | 0310 | 民用装饰镜 GB/T 23148-2008
|  | 2 | 全部项目 | 0310 | 民用装饰镜 QB/T 1102-2006
43 | 镀银玻璃镜 | 1 | 全部项目 | 0310 | 无铜镀银玻璃镜 GB/T 28804-2012
|  | 2 | 全部项目 | 0310 | 镀银玻璃镜 JC/T 871-2000
|  | 3 | 全部项目 | 0310 | 建筑玻璃－镀银平板玻璃镜 ISO 25537:2008(E)
|  | 4 | 全部项目 | 0310 | 镀银平板玻璃镜标准规范 ASTM C1503-08(2013)
|  | 5 | 全部项目 | 0310 | 建筑玻璃-室内用镀银浮法玻璃镜 第1部分：定义、要求和试验方法 EN 1036-1:2007(E)
44 | 居室用玻璃台盆、台面 | 1 | 全部项目 | 0310 | 居室用玻璃台盆、台面 JC 981-2005
45 | 家用燃气灶具用涂层钢化玻璃面板 | 1 | 全部项目 | 0310 | 家用燃气灶具用涂层钢化玻璃面板 CJ/T 157-2002
46 | 家具用钢化玻璃 | 1 | 全部项目 | 0310 | 家具用钢化玻璃板 GB/T 26695-2011
47 | 镀膜抗菌玻璃 | 1 | 全部项目 | 0310 | 镀膜抗菌玻璃 JC/T 1054-2007
二十二、管材管件
1 | 建筑工程用塑料 | 1 | 拉伸性能 | 0315 | 塑料 拉伸性能的测定 第一部分：总则 GB/T 1040.1-2006 | 不测：拉伸弹性模量、泊松比
ISO 527-1:1993
|  |  |  | 0315 | 塑料 拉伸性能的测定 第2部分：模塑和挤塑塑料的试验条件 GB/T 1040.2-2006
ISO 527-2:1993
|  |  |  | 0315 | 塑料 拉伸性能的测定 第3部分：薄膜和薄片的试验条件 GB/T 1040.3-2006
ISO 527-3:1995
|  |  |  | 0315 | 塑料 拉伸性能的测定 第4部分：各向同性和正交各向异性纤维增强复合材料的试验条件 GB/T 1040.4-2006
ISO 527-4:1997
|  |  |  | 0315 | 塑料 抗张性能试验方法 ASTM D638-2010
|  | 2 | 弯曲性能 | 0315 | 硬质泡沫塑料 弯曲性能的测定 第1部分：基本弯曲试验 GB/T 8812.1-2007
|  |  |  | 0315 | 硬质泡沫塑料 弯曲性能的测定 第2部分：弯曲强度和表观弯曲弹性模量的测定 GB/T 8812.2-2007
|  |  |  | 0315 | 塑料 弯曲性能的测定 GB/T 9341-2008
ISO 178-2001
|  |  |  | 0315 | 加固型和非加固型塑料和绝缘电材料的弯曲性能的测定 ASTM D790-2010
|  | 3 | 压缩性能 | 0315 | 硬质泡沫塑料 压缩性能的测定 GB/T 8813-2008
|  |  |  | 0315 | 塑料 压缩性能的测定 GB/T 1041-2008
ISO 604-2002
|  | 4 | 密度 | 0315 | 泡沫塑料及橡胶 表观密度的测定 GB/T 6343-2009
|  | 5 | 尺寸稳定性 | 0315 | 硬质泡沫塑料 尺寸稳定性试验方法 GB/T 8811-2008
|  |  |  | 0315 | 塑料薄膜和薄片 加热尺寸变化率试验方法 GB/T 12027-2004
|  | 6 | 邵氏硬度 | 0315 | 塑料和硬橡胶 使用硬度计测定压痕硬度（邵氏硬度） GB/T 2411-2008
ISO 868-2003
|  | 7 | 洛氏硬度 | 0315 | 塑料 硬度测定 第2部分：洛氏硬度 GB/T 3398.2-2008
|  | 8 | 压痕硬度 | 0315 | 塑料 硬度测定 第1部分：球压痕法 GB/T 3398.1-2008
ISO 2039-1-2001
|  | 9 | 白度 | 0315 | 塑料白度试验方法 GB/T 2913-1982(1989)
|  | 10 | 悬臂梁冲击强度 | 0315 | 塑料 悬臂梁冲击强度的测定 GB/T 1843-2008
ISO 180:2000+Amd.1-2006+A2-2013
|  |  |  | 0315 | 测定塑料埃左摆锤冲击强度的试验方法 ASTM D256-2010
|  | 11 | 简支梁冲击 | 0315 | 塑料 简支梁冲击性能的测定 第1部分：非仪器化冲击试验 GB/T 1043.1-2008
ISO 179-1-2000
|  | 12 | 直角撕裂性能 | 0315 | 塑料直角撕裂性能试验方法 QB/T 1130-1991(2009)
|  | 13 | 透光率和雾度试验 | 0315 | 透明塑料透光率和雾度的测定 GB/T 2410-2008
|  |  |  | 0315 | 透明塑料透光率和雾度试验方法 ASTM D1003-2011el
|  | 14 | 吸水性 | 0315 | 塑料 吸水性的测定 GB/T 1034-2008
ISO 62-2008
|  | 15 | 体积电阻率和表面电阻率 | 0315 | 固体绝缘材料体积电阻率和表面电阻率试验方法 GB/T 1410-2006
|  | 16 | 维卡软化温度（VST） | 0315 | 热塑性塑料维卡软化温度（VST）的测定 GB/T 1633-2000
ISO 306-1994
|  | 17 | 热变形温度 | 0315 | 塑料 负荷变形温度的测定 第1部分：通用试验方法 GB/T 1634.1-2004
ISO 75-1:2003
|  |  |  | 0315 | 塑料 负荷变形温度的测定 第2部分：塑料、硬橡胶和长纤维增强复合材料 GB/T 1634.2-2004
ISO 75-2:2003
|  |  |  | 0315 | 塑料 负荷变形温度的测定 第3部分:高强度热固性层压材料 GB/T 1634.3-2004
ISO 75-3-2003
|  |  |  | 0315 | 沿边位置弯曲负荷下塑料的挠曲温度的试验方法 ASTM D648-2007
|  | 18 | 光源暴露试验 | 0315 | 塑料 实验室光源暴露试验方法 第2部分:氙弧灯 GB/T 16422.2-2014
ISO 4892-2-2006
|  |  |  | 0315 | 室外用塑料氙弧光曝露规程 ASTM D2565-1999(2008)
|  | 19 | 紫外老化 | 0315 | 塑料 实验室光源暴露试验方法 第3部分:荧光紫外灯 GB/T 16422.3-2014
ISO 4892-3-2006
|  |  |  | 0315 | 塑料荧光紫外线曝光的标准操作规程 ASTM D4329-2013
|  |  |  | 0315 | 可光解塑料荧光紫外线照射规程 ASTM D5208-2014
|  | 20 | 氧指数 | 0315 | 塑料 用氧指数法测定燃烧行为 GB/T 2406.1-2008
|  | 21 | 灰分 | 0315 | 塑料 灰分的测定 第1部分：通用方法 GB/T 9345.1-2008
|  |  |  | 0315 | 塑料-灰分测定 第四部分：聚酰胺 ISO 3451-4:1998
|  | 22 | 塑料部件尺寸的测定 | 0315 | 塑料管道系统 塑料部件尺寸的测定 GB/T 8806-2008
|  | 23 | 维卡软化温度 | 0315 | 热塑性塑料管材、管件维卡软化温度的测定 GB/T 8802-2001
|  |  |  | 0315 | 热塑性塑料管材和管件--维卡软化温度 第1部分:一般试验方法 ISO 2507-1:1995
|  |  |  | 0315 | 热塑性塑料管材和管件--维卡软化温度 第2部分:硬聚氯乙烯(PVC-U)或氯化聚氯乙烯(PVC-C)管材及管件和高抗冲聚氯乙烯(PVC-HI)管材的试验条件 ISO 2507-2:1995
|  |  |  | 0315 | 热塑性塑料管材和管件--维卡软化温度 第3部分:丙烯腈-丁二烯-苯乙烯共聚物和丙烯腈-丁二烯-丙烯酸酯共聚物管材和管件的试验条件 ISO 2507-3:1995
|  | 24 | 烘箱试验 | 0315 | 注射成型硬聚氯乙烯（PVC-U）、氯化聚氯乙烯（PVC-C）、丙烯腈－丁二烯－苯乙烯三元共聚物（ABS）和丙烯腈－苯乙烯－丙烯酸盐三元共聚物（ASA）管件热烘箱试验方法 GB/T 8803-2001
|  | 25 | 坠落试验 | 0315 | 硬聚氯乙烯（PVC-U）管件坠落试验方法 GB/T 8801-2007
|  | 26 | 液体输送用热塑性塑料管材耐内压试验 | 0315 | 液体输送用热塑性塑料管材耐内压试验方法 GB/T 6111-2003
ISO 1167-1996
|  | 27 | 硬质塑料管材弯曲度测量 | 0315 | 硬质塑料管材弯曲度测定方法 QB/T 2803-2006
|  | 28 | 塑料密度 | 0315 | 塑料 非泡沫塑料密度的测定 第1部分：浸渍法、液体比重瓶法和滴定法 GB/T 1033.1-2008 | 只测：浸渍法
|  | 29 | 管材纵向回缩率 | 0315 | 热塑性塑料管材纵向回缩率的测定 GB/T 6671-2001
|  |  |  | 0315 | 热塑性塑料管纵 向回缩试验方法和参数 ISO 2505-2005
|  | 30 | 硬聚氯乙烯(PVC-U)管材 二氯甲烷浸渍试验 | 0315 | 硬聚氯乙烯(PVC-U)管材 二氯甲烷浸渍试验方法 GB/T 13526-2007
|  | 31 | 冲击性能 | 0315 | 热塑性塑料管材耐外冲击性能试验方法 时针旋转法 GB/T 14152-2001
|  |  |  | 0315 | 热塑性塑料管 耐外冲击性的测定 时针旋转法 ISO 3127-1994
|  | 32 | 简支粱冲击强度 | 0315 | 流动输送用热塑性塑料管材简支粱冲击试验方法 GB/T 18743-2002
|  |  |  | 0315 | 流动输送用热塑性塑料管材 简支粱摆锤冲击强度试验 第1部分：一般试验方法 ISO 9854-1:1994
|  |  |  | 0315 | 流动输送用热塑性塑料管材 简支粱摆锤冲击强度试验 第2部分：各种材料管材的试验条件 ISO 9854-2:1994
|  | 33 | 熔体质量流动速率(MFR)和熔体体积流动速率（MVR） | 0315 | 热塑性塑料熔体质量流动速率和熔体体积流动速率的测定 GB/T 3682-2000 | 只测：熔体质量流动速率
ISO 1133-1997
|  |  |  | 0315 | 用挤压塑料计测量热塑性塑料熔体流动速率的试验方法 ASTM D1238-2010
|  | 34 | 拉伸性能 | 0315 | 热塑性塑料管材 拉伸性能测定 第1部分：试验方法总则 GB/T 8804.1-2003
ISO 6259-1-1997
|  | 35 | 热稳定性 | 0315 | 聚乙烯管材与管件热稳定性试验方法 GB/T 17391-1998
2 | 丙烯腈-丁二烯-苯乙烯（ABS）塑料挤出板材 | 1 | 全部项目 | 0315 | 丙烯腈-丁二烯-苯乙烯（ABS）塑料挤出板材 GB/T 10009-1988
3 | 高抗冲聚苯乙烯挤出板材 | 1 | 全部项目 | 0315 | 高抗冲聚苯乙烯挤出板材 QB/T 1869-1993(2009)
4 | 硬质聚氯乙烯挤出板材 | 1 | 部分项目 | 0315 | 硬质聚氯乙烯板材分类、尺寸和性能 第1部分 厚度1mm以上板材 GB/T 22789.1-2008 | 不测：拉伸弹性模量、总透光率、弯曲蠕变、可燃性、腐蚀度、卫生指标
5 | 给水用硬聚氯乙烯（PVC-U）管材 | 1 | 部分项目 | 0315 | 给水用硬聚氯乙烯（PVC-U）管材 GB/T 10002.1-2006 | 不测：偏角试验，负压试验
6 | 给水用硬聚氯乙烯（PVC-U）管件 | 1 | 部分项目 | 0315 | 给水用硬聚氯乙烯（PVC-U）管件 GB/T 10002.2-2003 | 不测：系统适用性
7 | 埋地排污、废水用硬聚氯乙烯（PVC-U）管材 | 1 | 部分项目 | 0315 | 无压埋地排污、排水用硬聚氯乙稀（PVC-U）管材 GB/T 20221-2006 | 不测：环刚度
8 | 冷热水用聚丙烯管材 | 1 | 部分项目 | 0315 | 冷热水用聚丙烯管道系统 第二部分：管材 GB/T 18742.2-2002 | 不测：静液压状态下热稳定性试验、系统适用性
9 | 冷热水用聚丙烯管件 | 1 | 部分项目 | 0315 | 冷热水用聚丙烯管道系统 第三部分：管件 GB/T 18742.3-2002 | 不测：静液压状态下热稳定性试验、系统适用性
10 | 建筑排水用硬聚氯乙烯管材 | 1 | 部分项目 | 0315 | 建筑排水用硬聚氯乙烯（PVC-U）管材 GB/T 5836.1-2006 | 不测：系统适用性
11 | 建筑排水用硬聚氯乙烯管件 | 1 | 部分项目 | 0315 | 建筑排水用硬聚氯乙烯（PVC-U）管件 GB/T 5836.2-2006 | 不测：系统适用性
12 | 给水用聚乙烯(PE)管材 | 1 | 部分项目 | 0315 | 给水用聚乙烯(PE)管材 GB/T 13663-2000 | 不测：碳黑含量、碳黑分散、颜料分散、耐候性
13 | 给水用聚乙烯(PE)管道系统 第2部分：管件 | 1 | 部分项目 | 0315 | 给水用聚乙烯(PE)管道系统 第2部分：管件 GB/T 13663.2-2005 | 不测：挥发分含量、水分、碳黑含量、热熔对接拉伸强度、耐慢速裂纹增长、耐候性、耐快速裂纹增长、电熔管件的熔接强度、插口管件-对接熔接关键的熔接强度、鞍形旁通的冲击强度、外压密封性、耐拉拔试验
14 | 铝塑复合压力管（搭接焊式） | 1 | 部分项目 | 0315 | 铝塑复合压力管 第1部分：铝管搭接焊式铝塑管 GB/T 18997.1-2003 | 不测：耐化学性、耐气体组成、交联度、系统适用性
15 | 铝塑复合压力管（对接焊式） | 1 | 部分项目 | 0315 | 铝塑复合压力管 第2部分：铝管对接焊式铝塑管 GB/T 18997.2-2003 | 不测：耐化学性、耐气体组成、交联度、系统适用性
16 | 化工用硬聚氯乙烯（PVC-U）管材 | 1 | 全部项目 | 0315 | 工业用硬聚氯乙烯（PVC-U）管道系统 第1部分：管材 GB/T 4219.1-2008
17 | 建筑用聚氯乙烯（PVC-U）雨落水管材及管件 | 1 | 全部项目 | 0315 | 建筑用聚氯乙烯（PVC-U）雨落水管材及管件 QB/T 2480-2000
18 | 化工用硬聚氯乙烯管件 | 1 | 全部项目 | 0315 | 化工用硬聚氯乙烯管件 QB/T 3802-1999(2009)
19 | 门、窗框用硬聚氯乙烯（PVC）型材 | 1 | 部分项目 | 0315 | 门、窗用未增塑聚乙烯（PVC-U）型材 GB/T 8814-2004 | 不测：拉伸冲击强度、焊接性试验
20 | 室内装饰用硬聚氯乙烯挤出（PVC）型材 | 1 | 部分项目 | 0315 | 室内装饰用硬聚氯乙烯（PVC-U）挤出型材 QB/T 2133-1995(2009) | 不测：水平燃烧、垂直燃烧
21 | 通用软质聚醚型聚氨酯泡沫塑料 | 1 | 部分项目 | 0315 | 通用软质聚醚型聚氨酯泡沫塑料 GB/T 10802-2006 | 不测：压陷性能、恒定负荷反复压陷疲劳性能，燃烧性能
22 | 聚氯乙烯壁纸 | 1 | 全部项目 | 0315 | 聚氯乙烯壁纸 QB/T 3805-1999(2009)
23 | 塑料门窗用密封条 | 1 | 部分项目 | 0315 | 塑料门窗用密封条 GB/T 12002-1989 | 不测：耐臭氧性、脆性温度
24 | 塑覆铜管 | 1 | 部分项目 | 0315 | 塑覆铜管 YS/T 451-2012 | 不测：脆性温度、弯曲试验
二十三、涂料
1 | 涂料 | 1 | 划圈法附着力 | 0215 | 漆膜附着力测定法 GB/T 1720-1979(1989)
|  | 2 | 外观和透明度 | 0215 | 清漆、清油及稀释剂外观和透明度测定法 GB/T 1721-2008
|  | 3 | 颜色 | 0215 | 清漆,清油及稀释剂颜色测定法 GB/T 1722-1992
|  |  |  | 0215 | 色漆和清漆 比色法 第1部分：原理 ISO 7724-1-1984
|  |  |  | 0215 | 色漆和清漆 比色法 第2部分：颜色测量 ISO 7724-2-1984
|  |  |  | 0215 | 色漆和清漆 比色法 第3部分：色差计算 ISO 7724-3-1984
|  | 4 | 杯式粘度 | 0215 | 涂料粘度测定法 GB/T 1723-1993
|  |  |  | 0215 | 浸渍型粘度杯测定粘度的试验方法 ASTM D4212-2010
|  | 5 | 细度 | 0215 | 涂料细度测定法 GB/T 1724-1979(1989)
|  | 6 | 固体含量 | 0215 | 色漆、清漆和塑料 不挥发物含量的测定 GB/T 1725-2007
|  | 7 | 遮盖力 | 0215 | 涂料遮盖力测定法 GB/T 1726-1979(1989)
|  |  |  | 0215 | 色漆和清漆 遮盖力的测定 第一部分：适于白色和浅色漆的Kubelka-Munk法 GB/T 13452.3-1992
|  | 8 | 漆膜制备 | 0215 | 漆膜一般制备法 GB/T 1727-1992
|  |  |  | 0215 | 测定耐湿热、耐盐雾、耐候性（人工加速）的漆膜制备法 GB/T 1765-1979(1989)
|  |  |  | 0215 | 绝缘漆漆膜制备法 HG/T 3855-2006(2012)
|  | 9 | 干燥时间 | 0215 | 漆膜、腻子膜干燥时间测定法 GB/T 1728-1979(1989)
|  | 10 | 摆杆阻尼硬度 | 0215 | 色漆和清漆 摆杆阻尼试验 GB/T 1730-2007
|  | 11 | 柔韧性 | 0215 | 漆膜柔韧性测定法 GB/T 1731-1993
|  |  |  | 0215 | 腻子膜柔韧性测定法 GB/T 1748-1979(1989)
|  | 12 | 耐冲击性 | 0215 | 漆膜耐冲击测定法 GB/T 1732-1993
|  | 13 | 耐水性 | 0215 | 漆膜耐水性测定法 GB/T 1733-1993
|  |  |  | 0215 | 色漆和清漆 耐水性的测定法 浸水法 GB/T 5209-1985
|  | 14 | 灰份 | 0215 | 色漆和清漆 颜料含量的测定 第2部分：灰化法 GB/T 1747.2-2008
|  | 15 | 稠度 | 0215 | 厚漆、腻子稠度测定法 GB/T 1749-1979(1989)
|  | 16 | 回粘性 | 0215 | 漆膜回粘性测定法 GB/T 1762-1980(1989)
|  | 17 | 耐磨性 | 0215 | 色漆和清漆 耐磨性的测定 旋转橡胶砂轮法 GB/T 1768-2006
ISO 7784-2-1997
|  |  |  | 0215 | 用Taber磨耗仪测定有机涂层耐磨性的标准试验方法 ASTM D4060-2010
|  | 18 | 打磨性 | 0215 | 漆膜、腻子膜打磨性测定法 GB/T 1770-2008
|  | 19 | 浇铸体性能 | 0221 | 树脂浇铸体性能试验方法总则 GB/T 2567-2008 | 不测：扭转试验
|  | 20 | 颜色 | 0215 | 漆膜颜色标准 GB/T 3181-2008
|  |  |  | 0215 | 漆膜颜色表示方法 GB/T 6749-1997
|  |  |  | 0215 | 涂膜颜色的测量方法 第一部分 原理 GB/T 11186.1-1989
|  |  |  | 0215 | 涂膜颜色的测量方法 第二部分 颜色测量 GB/T 11186.2-1989
|  |  |  | 0215 | 涂膜颜色的测量方法 第三部分 色差计算 GB/T 11186.3-1989
|  |  |  | 0215 | 用仪器测定颜色坐标法计算颜色容差和色差的规程 ASTM D2244-2011
|  | 21 | 取样 | 0215 | 色漆、清漆和色漆与清漆用原材料 取样 GB/T 3186-2006
|  | 22 | 残留氯乙烯单体含量 | 0221 | 聚氯乙烯 残留氯乙烯单体的测定 气相色谱法 GB/T 4615-2013
|  | 23 | 厚度 | 0215 | 非磁性金属基体上非导电覆盖层厚度测量 涡流方法 GB/T 4957-2003
|  |  |  | 0215 | 色漆和清漆 漆膜厚度的测定 GB/T 13452.2-2008
|  |  |  | 0215 | 用磁场法或涡流法(电场法)测定涂层厚度 ASTM E376-2011
|  |  |  | 0215 | 用千分尺测量有机涂层干膜厚度的标准试验方法 ASTM D1005-1995(2013)
|  |  |  | 0215 | 用于铁金属上非磁性涂层和非铁金属上绝缘涂层干膜厚度测定的标准方法 ASTM D7091-2012
|  | 24 | 闪点 | 0215 | 闪点测定法 快速平衡闭杯法 GB/T 5208-2008
|  |  |  | 0215 | 闭口杯法测定液体的闪点 ASTM D3278-1996(2011)
|  | 25 | 拉开法附着力 | 0215 | 色漆和清漆 拉开法附着力试验 GB/T 5210-2006
|  | 26 | 腐蚀抗性 | 0215 | 金属基体上金属和其它无机覆盖层经腐蚀试验后的试样和试件的评级 GB/T 6461-2002
|  |  |  | 0215 | 色漆和清漆 钢铁表面上漆膜的耐丝状腐蚀试验 GB/T 13452.4-2008
|  |  |  | 0215 | 评定涂漆钢表面锈蚀程度的试验方法 ASTM D610-2008(2012)
|  |  |  | 0215 | 腐蚀环境中涂漆或覆层试样评估的标准试验方法 ASTM D1654-2008
|  |  |  | 0202 | 建筑五金.腐蚀抗性.要求和试验方法 BS EN 1670-2007
|  | 27 | 铅笔硬度 | 0215 | 色漆和清漆 铅笔法测定漆膜硬度 GB/T 6739-2006
|  |  |  | 0215 | 通过铅笔试验测定漆膜硬度的试验方法 ASTM D3363-2005(2011)e2
|  | 28 | 圆柱轴弯曲 | 0215 | 色漆和清漆 膜弯曲试验（圆柱轴） GB/T 6742-2007
|  | 29 | 酸值 | 0215 | 塑料用聚酯树脂、色漆和清漆用漆基 部分酸值和总酸值的测定 GB/T 6743-2008
|  | 30 | 皂化值 | 0215 | 色漆和清漆用漆基 皂化值的测定滴定法 GB/T 6744-2008
|  | 31 | 密度 | 0215 | 色漆和清漆 密度的测定 比重瓶法 GB/T 6750-2007
|  |  |  | 0215 | 液态涂料、墨水和相关产品密度的试验方法 ASTM D1475-2013
|  | 32 | 研磨细度 | 0215 | 色漆、清漆和印刷油墨研磨细度的测定 GB/T 6753.1-2007
|  | 33 | 表面干燥 | 0215 | 涂料表面干燥试验 小玻璃球法 GB/T 6753.2-1986
|  | 34 | 贮存稳定性 | 0215 | 涂料贮存稳定性试验方法 GB/T 6753.3-1986
|  | 35 | 流出时间 | 0215 | 色漆和清漆 用流出杯测定流出时间 GB/T 6753.4-1998
|  | 36 | 大面积刷涂 | 0215 | 涂料产品的大面积刷涂试验 GB/T 6753.6-1986
|  | 37 | 锌粉性能 | 0215 | 锌粉 GB/T 6890-2012 | 只测：锌含量
|  | 38 | 流挂性 | 0215 | 色漆和清漆 抗流挂性评定 GB/T 9264-2012
|  | 39 | 耐碱性 | 0215 | 建筑涂料 涂层耐碱性的测定法 GB/T 9265-2009
|  | 40 | 耐洗刷性 | 0215 | 建筑涂料 涂层耐洗刷性的测定 GB/T 9266-2009
|  | 41 | 最低成膜温度 | 0215 | 涂料用乳液和涂料、塑料用聚合物分散体 白点温度和最低成膜温度的测定 GB/T 9267-2008
|  | 42 | 斯托默粘度 | 0215 | 涂料粘度的测定 斯托默黏度计法 GB/T 9269-2009
|  | 43 | 不挥发分容量 | 0215 | 色漆和清漆 通过测量干涂层密度测定涂料的不挥发物体体积分数 GB/T 9272-2007
|  | 44 | 耐液体介质 | 0215 | 色漆和清漆 耐液体介质的测定 GB/T 9274-1988
|  | 45 | 巴克霍尔兹压痕 | 0215 | 色漆和清漆 巴克霍尔兹压痕试验 GB/T 9275-2008
|  | 46 | 状态调节和试验的温湿度 | 0215 | 涂料试样状态调节和试验的温湿度 GB/T 9278-2008
|  | 47 | 划痕 | 0215 | 色漆和清漆 划痕试验 GB/T 9279-2007
|  | 48 | 加氏颜色 | 0215 | 透明液体 加氏颜色等级评定颜色 第1部分：目视法 GB/T 9281.1-2008
|  | 49 | 铂-钴颜色 | 0215 | 透明液体 以铂-钴等级评定颜色 第1部分：目视法 GB/T 9282.1-2008
|  |  |  | 0215 | 透明液体的颜色（铂钴法） ASTM D1209-2005(2011)
|  | 50 | 沸程 | 0215 | 涂料用溶剂馏程的测定 GB/T 9283-2008
|  | 51 | 软化点 | 0215 | 色漆和清漆用漆基 软化点的测定 环球法 GB/T 9284.1-2015
|  | 52 | 划格试验 | 0215 | 色漆和清漆 漆膜的划格试验 GB/T 9286-1998
ISO 2409:1992
|  |  |  | 0215 | 涂料和清漆 划格试验 BS EN ISO 2409-2013
|  | 53 | 包装标志 | 0215 | 涂料产品包装标志 GB/T 9750-1998
|  | 54 | 旋转粘度 | 0215 | 色漆和清漆 用旋转黏度计测定黏度 第1部分：以高剪切速率操作的锥板黏度计 GB/T 9751.1-2008
|  |  |  | 0215 | 用锥板粘度计测定高剪切粘度 ASTM D4287-2000(2014)
|  | 55 | 杯突试验 | 0215 | 色漆和清漆 杯突试验 GB/T 9753-2007
|  | 56 | 镜面光泽 | 0215 | 色漆和清漆 不含金属颜料的色漆 漆膜元20°、60°和85°镜面光泽的测定 GB/T 9754-2007
ISO 2813:1994
|  |  |  | 0215 | 陶瓷材料制45度镜面光泽度的试验方法 ASTM C346-1987(2014)
|  |  |  | 0215 | 镜面光泽试验方法 ASTM D523-2014
|  |  |  | 0215 | 色漆和清漆-不含金属颜料的色漆漆膜之20°、60°、85°镜面光泽的测定 BS EN ISO 2813-2000
|  | 57 | “可溶性”金属含量 | 0215 | 色漆和清漆 "可溶性"金属含量的测定 第一部分:铅含量的测定 火焰原子吸收光谱法和双硫腙分光光度法 GB/T 9758.1-1988
|  |  |  | 0215 | 色漆和清漆 "可溶性"金属含量的测定 第二部分:锑含量的测定 火焰原子吸收光谱法和若丹明B分光光度法 GB/T 9758.2-1988
|  |  |  | 0215 | 色漆和清漆 "可溶性"金属含量的测定 第三部分:钡含量的测定 火焰原子发射光谱法 GB/T 9758.3-1988
|  |  |  | 0215 | 色漆和清漆 "可溶性"金属含量的测定 第四部分:镉含量的测定 火焰原子吸收光谱法和极谱法 GB/T 9758.4-1988
|  |  |  | 0215 | 色漆和清漆 "可溶性"金属含量的测定 第五部分:液体色漆的颜料部分或粉末状色漆中六价铬含量的测定 二苯卡巴肼分光光度法 GB/T 9758.5-1988
|  |  |  | 0215 | 色漆和清漆 "可溶性"金属含量的测定 第六部分:色漆的液体部分中铬总含量的测定 火焰原子吸收光谱法 GB/T 9758.6-1988
|  |  |  | 0215 | 色漆和清漆 "可溶性"金属含量的测定 第七部分:色漆的颜料部分和水可稀释漆的液体部分的汞含量的测定 无焰原子吸光谱法 GB/T 9758.7-1988
|  |  |  | 0215 | 涂料中可溶性铅、镉、铬和汞的测定 电感耦合等离子体原子发射光谱法 SN/T 2186-2008(2012)
|  |  |  | 0215 | 原子吸收光谱法测定涂料中低浓度铅、镉和钴的标准试验方法 ASTM D3335-1985a(2014)
|  | 58 | 酸萃取物的制备 | 0215 | 色漆和清漆 液体或粉末状色漆中酸萃取物的制备 GB/T 9760- 1988
|  | 59 | 目视比色 | 0215 | 色漆和清漆 色漆的目视比色 GB/T 9761-2008
|  | 60 | 耐沾污性 | 0215 | 建筑涂料涂层耐沾污性试验方法 GB/T 9780-2013
|  | 61 | 耐盐水性 | 0215 | 船舶漆耐盐水性的测定 盐水和热盐水浸泡法 GB/T 10834-2008
|  | 62 | 合成树脂乳液 | 0215 | 合成树脂乳液试验方法 GB/T 11175-2002
|  | 63 | 锥形轴弯曲 | 0215 | 色漆和清漆 弯曲试验(锥形轴) GB/T 11185-2009
|  | 64 | 彩色涂层钢板及钢带 | 0215 | 彩色涂层钢板及钢带试验方法 GB/T 13448-2006
|  | 65 | 总铅含量 | 0215 | 色漆和清漆总铅含量测定法-火焰原子吸收光谱法 GB/T 13452.1-1992
|  | 66 | 产品包装通则 | 0215 | 涂料产品包装通则 GB/T 13491-1992
|  | 67 | 建筑防水涂料 | 0215 | 建筑防水涂料试验方法 GB/T 16777-2008
|  | 68 | 电阻率 | 0215 | 石油罐导静电涂料电阻率测定法 GB/T 16906-1997
|  | 69 | 异氰酸酯单体含量 | 0215 | 色漆和清漆用漆基 异氰酸酯树脂中二异氰酸酯单体的测定 GB/T 18446-2009
ISO 10283:2007
|  | 70 | 质量损失 | 0215 | 粉末涂料 第7部分：烘烤时质量损失的测定法 GB/T 21782.7-2008
|  | 71 | 对比率 | 0215 | 白色和浅色漆对比率的测定 GB/T 23981-2009
|  | 72 | 抗粘连性 | 0215 | 木器涂料抗粘连性测定法 GB/T 23982-2009
|  | 73 | 挥发性有机物(VOC)含量 | 0215 | 色漆和清漆 低VOC乳胶漆中挥发性有机化合物（罐内VOC）含量的测定 GB/T 23984-2009
ISO 17895:2005
|  |  |  | 0215 | 色漆和清漆 挥发性有机化合物（VOC）含量的测定-差值法 GB/T 23985-2009
ISO 11890-1:2007
|  |  |  | 0215 | 色漆和清漆 挥发性有机化合物（VOC）含量的测定-气相色谱法 GB/T 23986-2009
ISO 11890-2-2013
|  | 74 | 耐磨性 | 0215 | 涂料耐磨性测定 落砂法 GB/T 23988-2009
|  | 75 | 耐溶剂擦拭性 | 0215 | 涂料耐溶剂擦拭性测定法 GB/T 23989-2009
|  | 76 | 苯、甲苯、乙苯和二甲苯含量 | 0215 | 涂料中苯、甲苯、乙苯和二甲苯含量的测定 气相色谱法 GB/T 23990-2009
|  | 77 | 甲醛 | 0215 | 水性涂料总甲醛含量的测定 乙酰丙酮分光光度法 GB/T 23993-2009
|  | 78 | 异氰酸酯基含量 | 0215 | 聚氨酯预聚体中异氰酸酯基含量的测定 HG/T 2409-1992(2014)
|  | 79 | 检验、运输和贮存通则 | 0215 | 涂料产品检验、运输和贮存通则 HG/T 2458-1993(2015)
|  | 80 | 脱漆效率 | 0215 | 脱漆剂脱漆效率测定法 HG/T 2881-1997(2015)
|  | 81 | 催干性能 | 0215 | 催干剂的催干性能测定法 HG/T 2882-1997(2015)
|  | 82 | 重量增加 | 0215 | 蒙布涂漆后重量增加测定法 HG/T 2997-1979(1997)
|  | 83 | 涂刷性 | 0215 | 涂布漆涂刷性测定法 HG/T 2998-1979(1997)
|  | 84 | 抗张强度增加 | 0215 | 蒙布涂漆后抗张强度增加测定法 HG/T 3000-1979(1997)
|  | 85 | 击穿强度 | 0215 | 绝缘漆漆膜击穿强度测定法 HG/T 3330-2012
|  | 86 | 体积电阻系数和表面电阻系数 | 0215 | 绝缘漆漆膜体积电阻系数和表面电阻系数测定法 HG/T 3331-2012
|  | 87 | 电导率 | 0215 | 电泳涂料通用试验方法 HG/T 3334-2012 | 只测：电导率
|  | 88 | 耐油性 | 0215 | 漆膜耐油性测定法 HG/T 3343-1985(2015)
|  |  |  | 0215 | 绝缘漆漆膜耐油性测定法 HG/T 3857-2006(2012)
|  | 89 | 吸水率 | 0215 | 漆膜吸水率测定法 HG/T 3344-2012
|  |  |  | 0215 | 绝缘漆漆膜吸水率测定法 HG/T 3856-2006(2012)
|  | 90 | 试板的制备 | 0215 | 建筑涂料涂层试板的制备 JG/T 23-2001
|  | 91 | pH值 | 0220 | 合成橡胶胶乳pH值的测定 SH/T 1150-2011
|  | 92 | 多环芳烃 | 0215 | 涂料、油墨及其制品中多环芳烃的测定 SN/T 1877.6-2009
|  | 93 | 起泡等级 | 0215 | 色漆和清漆 漆膜降解的评定 缺陷程度，量值和大小及外观均匀变化程度的规定 第2部分：起泡等级的规定 ISO 4628-2-2003
|  | 94 | 生锈等级 | 0215 | 色漆和清漆 漆膜降解的评定 缺陷程度，量值和大小及外观均匀变化程度的规定 第3部分：生锈等级的规定 ISO 4628-3-2003
|  | 95 | 刻线剥离和腐蚀 | 0215 | 色漆和清漆 漆膜降解的评定 缺陷程度，量值和大小及外观均匀变化程度的规定 第8部分：刻线剥离和腐蚀的评定 ISO 4628-8-2005
|  | 96 | 线状腐蚀等级 | 0215 | 色漆和清漆 漆膜降解的评定 缺陷程度，量值和大小及外观均匀变化程度的规定 第10部分：线状腐蚀等级的评定 ISO 4628-10-2003
|  | 97 | 落锤试验 | 0215 | 涂料和清漆.快速毁坏(抗冲击)试验.第1部分:大面积砸痕的落锤试验 ISO 6272-1-2011
|  |  |  | 0215 | 涂料和清漆.快速毁坏(抗冲击)试验.第2部分:小面积砸痕的落锤试验 ISO 6272-2-2011
|  | 98 | 涂层耐石击性能 | 0215 | 油漆和清漆-涂料抗碎石-硝片性能的测定-第1部分: 多倍冲击试验 ISO 20567-1-2007
|  |  |  | 0215 | 涂层耐崩裂性试验方法 ASTM D3170/D3170M-2014
|  |  |  | 0215 | 色漆和清漆 涂层耐石屑性能的测定 第1部分：多次冲击试验 DIN EN ISO 20567-1-2007
|  |  |  | 0215 | 表面涂层耐崩裂性试验 SAE J400-2002(2012)
|  | 99 | 稠度 | 0215 | 用Stormer型粘度计测量采用Krebs粘度单位的涂料稠度的试验方法 ASTM D562-2010(2014)
|  | 100 | 起泡程序的试验 | 0215 | 评价涂料起泡程序的试验方法 ASTM D714-2002(2009)
|  | 101 | 分散细度 | 0215 | 颜料-漆料体系的分散细度 ASTM D1210-2005(2014)
|  | 102 | 日用化学品的影响 | 0215 | 日用化学品对清漆和着色有机面漆的影响 ASTM D1308-2002(2013)
|  | 103 | 耐水雾 | 0215 | 用水雾仪测试涂层耐水性的试验方法 ASTM D1735-2014
|  | 104 | 耐湿性 | 0215 | 涂层在100%相对湿度下耐水性测试规程 ASTM D2247-2011
|  | 105 | 挥发份 | 0215 | 涂料的挥发份 ASTM D2369-2010e1
|  | 106 | 耐洗涤性 | 0215 | 墙面涂料耐洗涤性的试验方法 ASTM D2486-2006(2012)e1
|  | 107 | 抗快速变形 | 0215 | 有机涂层抗快速变形（冲击）的试验 ASTM D2794-1993(2010)
|  | 108 | 不挥发分 | 0215 | 油漆和油漆材料不挥发分的测定推荐作法标准 ASTM D2832-1992(2011)
|  | 109 | 胶带附着力 | 0215 | 通过胶带试验测定粘附力的试验方法 ASTM D3359-2009e2
|  |  |  | 0215 | 面涂层胶带附着力试验 GMW 14829-2012
|  | 110 | 含水量 | 0215 | 直接进样气相色谱法测定涂料含水量的标准试验方法 ASTM D3792-2005(2009)
|  | 111 | T弯 | 0215 | 预涂板涂层柔韧性试验方法 ASTM D4145-2010
|  | 112 | 残留单体的含量 | 0215 | 用毛细柱气相色谱法测定胶乳中未反应单体含量的试验方法 ASTM D4827-2003(2009)
|  | 113 | 耐溶剂MEK擦拭 | 0215 | 用溶剂擦试法测定硅酸乙酯(无机)富锌底漆耐甲乙甲酮的试验方法 ASTM D4752-2010
|  | 114 | 耐溶剂擦拭评定 | 0215 | 使用溶剂摩擦评定有机涂层耐溶剂性的规程 ASTM D5402-2006(2011)
|  | 115 | 水雾湿度 | 0215 | 水雾湿度测试 GM 4465P-1995
|  | 116 | 耐水斑、盐迹 | 0215 | 耐水斑、涂层破坏、盐迹及褪色 GM 9133P-1999
|  | 117 | 兼容性 | 0215 | 乙烯树脂材料和皮革的兼容性 GM 9141P-2003
|  | 118 | 小刀划格粘附性 | 0215 | 喷涂弹性塑料基底的小刀划格粘附性试验程序 GM 9502P-1988
|  | 119 | 脆性 | 0215 | 通过一根心轴对上漆塑料和密封胶进行脆性测试 GM 9503P-1998
|  | 120 | 固化 | 0215 | 确定油漆金属或塑料基底固化的溶剂摩擦方法 GM 9509P-2012
|  | 121 | 抗化学腐蚀和变形 | 0215 | 涂层的抗化学腐蚀和变形 GME 14701-2011
|  | 122 | 耐燃油性 | 0215 | 外用汽车材料及部件的耐燃料油性 GMW 14333-2009
|  | 123 | 清洁剂／溶剂的耐久性 | 0215 | 汽车零件在正常的客户使用条件下对清洁剂/溶剂的耐久性 GMW 14334-2009
2 | 稀释剂、防潮剂 | 1 | 水分 | 0212 | 稀释剂、防潮剂水分测定法 HG/T 3858-2006(2015)
|  | 2 | 白化性 | 0212 | 稀释剂、防潮剂白化性测定法 HG/T 3859-2006(2015)
|  | 3 | 挥发性 | 0212 | 稀释剂、防潮剂挥发性测定法 HG/T 3860-2006(2015)
|  | 4 | 胶凝数 | 0212 | 稀释剂、防潮剂胶凝数测定法 HG/T 3861-2006(2012)
3 | 环境试验 | 1 | 耐热性 | 0215 | 漆膜耐热性测定法GB/T 1735-2009
|  | 2 | 耐湿热 | 0215 | 漆膜耐湿热测定法 GB/T 1740-2007
|  |  |  | 0215 | 色漆和清漆 耐湿性的测定连续冷凝法 GB/T 13893-2008
|  | 3 | 老化的评级 | 0215 | 色漆和清漆 涂层老化的评级方法 GB/T 1766-2008
|  | 4 | 盐雾 | 0215 | 色漆和清漆 耐中性盐雾性能的测定 GB/T 1771-2007
|  |  |  | 0202 | 电工电子产品基本环境试验规程 试验Ka：盐雾 GB/T 2423.17-2008
|  |  |  | 0215 | 人造气氛腐蚀试验 盐雾试验 GB/T 10125-2012
ISO 9227-2012
|  |  |  | 0202 | 轻工产品金属镀层和化学处理层的耐腐蚀试验方法 中性盐雾试验（NSS）法 QB/T 3826-1999(2009)
|  |  |  | 0215 | 盐雾试验 ASTM B117-2011
|  |  |  | 0215 | 铜离子加速盐雾 ASTM B368-2009(2014)
|  |  |  | 0215 | 盐水喷雾试验方法 JIS Z2371-2000
|  | 5 | 人工气候老化 | 0215 | 色漆和清漆 人工气候老化和人工辐射暴露（滤过的氙弧辐射）GB/T 1865-2009
|  |  |  | 0215 | 机械工业产品用塑料、涂料、橡胶材料人工气候加速试验方法 GB/T 14522-2008
|  |  |  | 0215 | 建筑材料人工气候加速老化试验方法 GB/T 16259-2008
|  |  |  | 0215 | 色漆和清漆 涂层的人工气候老化曝露 曝露于荧光紫外线和水 GB/T 23987-2009
|  |  |  | 0215 | 非金属材料曝晒用有水和无水光曝晒设备（氙弧型）的操作 ASTM G155-2005a
|  | 6 | 低温 | 0202 | 电工电子产品环境试验 第2部分 试验方法试验A：低温 GB/T 2423.1-2008
|  | 7 | 恒定湿热 | 0202 | 电工电子产品环境试验 第2部分 试验方法 试验Cab：恒定湿热试验 GB/T 2423.3-2006
|  | 8 | 交变湿热 | 0202 | 电工电子产品环境试验 第2部分 试验方法 试验Db：交变湿热（12h+12h循环） GB/T 2423.4-2008
|  | 9 | 耐干热 | 0215 | 家具表面耐干热测定法 GB/T 4893.3-2005
|  | 10 | 耐冻融性 | 0215 | 乳胶漆耐冻融性的测定 GB/T 9268-2008
|  |  |  | 0215 | 建筑涂料涂层耐冻融循环性测定法 JG/T 25-1999
|  |  |  | 0215 | 水溶性涂料抗冻融性试验方法 ASTM D2243-1995(2008)
|  | 11 | 建筑防水材料老化试验 | 0215 | 建筑防水材料老化试验方法 GB/T 18244-2000
|  | 12 | 耐黄变性 | 0215 | 木器涂料耐黄变性测定法 GB/T 23983-2009
|  | 13 | 荧光UV | 0215 | 色漆和清漆——实验室光源暴露试验方法第1部分总则 ISO 16474-1:2013
|  |  |  | 0215 | 色漆和清漆--实验室光源暴露试验方法--第3部分荧光紫外灯 ISO 16474-3:2013
|  |  |  | 0215 | 油漆及相关涂料的荧光紫外(UV)-冷凝曝露的试验方法 ASTM D4587-2011
|  |  |  | 0215 | 非金属材料暴露用荧光紫外线灯的操作规程 ASTM G154-2012a
4 | 溶剂型木器涂料中的有害物质 | 1 | 全部项目 | 0215 | 室内装饰装修材料 溶剂型木器涂料中有害物质限量 GB 18581-2009
5 | 内墙涂料中的有害物质 | 1 | 全部项目 | 0215 | 室内装饰装修材料 内墙涂料中有害物质限量 GB 18582-2008
6 | 室内装饰装修材料 壁纸中的有害物质 | 1 | 全部项目 | 0215 | 室内装饰装修材料 壁纸中有害物质限量 GB 18585-2001
7 | 室内装饰装修材料 聚氯乙烯卷材地板中的有害物质 | 1 | 全部项目 | 0215 | 室内装饰装修材料 聚氯乙烯卷材地板中有害物质限量 GB 18586-2001
8 | 室内装饰装修材料 地毯、地毯衬垫及地毯胶粘剂释放的有害物质 | 1 | 全部项目 | 0215 | 室内装饰装修材料 地毯、地毯衬垫及地毯胶粘剂有害物质释放限量 GB 18587-2001
9 | 混凝土外加剂中释放的氨 | 1 | 全部项目 | 0215 | 混凝土外加剂中释放氨的限量 GB 18588-2001
10 | 建筑用外墙涂料中的有害物质 | 1 | 全部项目 | 0215 | 建筑用外墙涂料中有害物质限量 GB 24408-2009
11 | 水性涂料中的有害物质 | 1 | 全部项目 | 0215 | 室内装饰装修材料水性涂料中有害物质限量 GB 24410-2009
12 | 建筑防水涂料 | 1 | 部分项目 | 0215 | 建筑防水涂料中有害物质限量 JC 1066-2008 | 不测：溶剂型中苯、甲苯、乙苯和二甲苯
13 | 合成树脂乳液外墙涂料 | 1 | 全部项目 | 0215 | 合成树脂乳液外墙涂料 GB/T 9755-2014
14 | 合成树脂乳液内墙涂料 | 1 | 全部项目 | 0215 | 合成树脂乳液内墙涂料 GB/T 9756-2009
15 | 溶剂型外墙涂料 | 1 | 全部项目 | 0215 | 溶剂型外墙涂料 GB/T 9757-2001
16 | 复层建筑涂料 | 1 | 全部项目 | 0215 | 复层建筑涂料 GB/T 9779-2005
17 | 建筑涂料用乳液 | 1 | 全部项目 | 0215 | 建筑涂料用乳液 GB/T 20623-2006
18 | 室内装饰装修用溶剂型醇酸木器涂料 | 1 | 全部项目 | 0215 | 室内装饰装修用溶剂型醇酸木器涂料 GB/T 23995-2009
19 | 室内装饰装修用溶剂型金属板涂料 | 1 | 全部项目 | 0215 | 室内装饰装修用溶剂型金属板涂料 GB/T 23996-2009
20 | 室内装饰装修用溶剂型聚氨酯木器涂料 | 1 | 全部项目 | 0215 | 室内装饰装修用溶剂型聚氨酯木器涂料 GB/T 23997-2009
21 | 室内装饰装修用溶剂型硝基木器涂料 | 1 | 全部项目 | 0215 | 室内装饰装修用溶剂型硝基木器涂料 GB/T 23998-2009
22 | 室内装饰装修用水性木器涂料 | 1 | 全部项目 | 0215 | 室内装饰装修用水性木器涂料 GB/T 23999-2009
23 | 室内装饰装修用天然树脂木器涂料 | 1 | 全部项目 | 0215 | 室内装饰装修用天然树脂木器涂料 GB/T 27811-2011
24 | 地坪涂装材料 | 1 | 部分项目 | 0215 | 地坪涂装材料 GB/T 22374-2008 | 不测：燃烧性能
25 | 聚氨酯防水涂料 | 1 | 全部项目 | 0215 | 聚氨酯防水涂料 GB/T 19250-2013
26 | 聚合物水泥防水涂料 | 1 | 部分项目 | 0215 | 聚合物水泥防水涂料 GB/T 23445-2009 | 不测：抗渗性、自闭性
27 | 氨基醇酸树脂涂料 | 1 | 全部项目 | 0215 | 氨基醇酸树脂涂料 GB/T 25249-2010
28 | 醇酸树脂涂料 | 1 | 全部项目 | 0215 | 醇酸树脂涂料 GB/T 25251-2010
29 | 溶剂型丙烯酸树脂涂料 | 1 | 全部项目 | 0215 | 溶剂型丙烯酸树脂涂料 GB/T 25264-2010
30 | 硝基涂料 | 1 | 全部项目 | 0215 | 硝基涂料 GB/T 25271-2010
31 | 水泥地板用漆 | 1 | 全部项目 | 0215 | 水泥地板用漆 HG/T 2004-1991(2015)
32 | 溶剂型聚氨酯涂料（双组分） | 1 | 全部项目 | 0215 | 溶剂型聚氨酯涂料（双组分） HG/T 2454-2006
33 | 各色醇酸腻子 | 1 | 全部项目 | 0215 | 各色醇酸腻子 HG/T 3352-2003(2015)
34 | 各色环氧酯腻子 | 1 | 全部项目 | 0215 | 各色环氧酯腻子 HG/T 3354-2003(2015)
35 | 各色硝基底漆 | 1 | 全部项目 | 0215 | 各色硝基底漆 HG/T 3355-2003(2009)
36 | 各色硝基腻子 | 1 | 全部项目 | 0215 | 各色硝基腻子 HG/T 3356-2003(2015)
37 | 各色过氯乙烯腻子 | 1 | 全部项目 | 0215 | 各色过氯乙烯腻子 HG/T 3357-2003(2015)
38 | 紫外光（UV）固化木器涂料 | 1 | 部分项目 | 0215 | 紫外光（UV）固化木器涂料 HG/T 3655-2012 | 不测：固化速度
39 | 地坪涂料 | 1 | 全部项目 | 0215 | 地坪涂料 HG/T 3829-2006(2015)
40 | 水性多彩色建筑涂料 | 1 | 部分项目 | 0215 | 水性多彩色建筑涂料 HG/T 4343-2012 | 不测：运输稳定性
41 | 水性沥青基防水涂料 | 1 | 全部项目 | 0215 | 水性沥青基防水涂料 JC/T 408-2005
42 | 水溶性内墙涂料 | 1 | 全部项目 | 0215 | 水溶性内墙涂料 JC/T 423-1991
43 | 聚氯乙烯弹性防水涂料 | 1 | 全部项目 | 0215 | 聚氯乙烯弹性防水涂料 JC/T 674-1997
44 | 聚合物乳液建筑防水涂料 | 1 | 全部项目 | 0215 | 聚合物乳液建筑防水涂料 JC/T 864-2008
45 | 建筑玻璃用隔热涂料 | 1 | 全部项目 | 0215 | 建筑玻璃用隔热涂料 JG/T 338-2011
46 | 合成树脂乳液砂壁状建筑涂料 | 1 | 全部项目 | 0215 | 合成树脂乳液砂壁状建筑涂料 JG/T 24-2000
47 | 外墙无机建筑涂料 | 1 | 全部项目 | 0215 | 外墙无机建筑涂料 JG/T 26-2002
48 | 建筑用铝型材、铝板氟碳涂层 | 1 | 部分项目 | 0215 | 建筑用铝型材、铝板氟碳涂层 JG/T 133-2000 | 不测：耐候性
49 | 弹性建筑涂料 | 1 | 全部项目 | 0215 | 弹性建筑涂料 JG/T 172-2014
50 | 外墙腻子 | 1 | 全部项目 | 0215 | 建筑外墙用腻子 JG/T 157-2009
51 | 建筑室内用腻子 | 1 | 全部项目 | 0215 | 建筑室内用腻子 JG/T 298-2010
52 | 建筑内外墙用底漆 | 1 | 全部项目 | 0215 | 建筑内外墙用底漆 JG/T 210-2007
53 | 水性涂料 | 1 | 全部项目 | 0215 | 环境标志产品技术要求 水性涂料 HJ 2537-2014
54 | 溶剂型木器涂料 | 1 | 全部项目 | 0215 | 环境标志产品技术要求 室内装饰装修溶剂型木器涂料 HJ/T 414-2007
55 | 防静电地坪涂料 | 1 | 部分项目 | 0215 | 防静电地坪涂料通用规范 SJ/T 11294-2003(2010) | 不测：阻燃性
二十四、胶粘剂
1 | 粘结剂与密封剂 | 1 | 180°剥离强度 | 0223 | 胶粘剂180°剥离强度试验方法 挠性材料对刚性材料 GB/T 2790-1995
|  | 2 | T剥离强度 | 0223 | 胶粘剂T剥离强度试验方法 挠性材料对扰性材料 GB/T 2791-1995
|  | 3 | 不挥发物含量 | 0223 | 胶粘剂不挥发物含量的测定 GB/T 2793-1995
|  | 4 | 粘度 | 0223 | 胶粘剂粘度的测定 单圆筒旋转粘度计法 GB/T 2794-2013
|  | 5 | 拉伸强度 | 0223 | 胶粘剂对接接头拉伸强度的测定 GB/T 6329-1996
|  | 6 | 适用期 | 0223 | 胶粘剂适用期的测定 GB/T 7123.1-2002
|  | 7 | 贮存期 | 0223 | 胶粘剂贮存期的测定 GB/T 7123.2-2002
|  | 8 | 拉伸剪切强度 | 0223 | 胶粘剂 拉伸剪切强度的测定(刚性材料对刚性材料) GB/T 7124-2008
|  | 9 | 劈裂强度 | 0223 | 胶粘剂劈裂强度试验方法（金属对金属） GB/T 7749-1987
|  | 10 | 建筑胶粘剂试验 | 0223 | 建筑胶粘剂试验方法 第1部分：陶瓷砖胶粘剂试验方法 GB/T 12954.1-2008
|  | 11 | 耐化学试剂 | 0223 | 胶粘剂耐化学试剂性能的测定方法 金属对金属 GB/T 13353-1992
|  | 12 | 密度 | 0223 | 液态胶粘剂密度的测定方法 重量杯法 GB/T 13354-1992
|  | 13 | 性能 | 0223 | 木木材胶粘剂及其树脂检验方法 GB/T 14074-2006
|  | 14 | pH值 | 0223 | 胶粘剂的pH值测定 GB/T 14518-1993
|  | 15 | 软化点 | 0223 | 热熔胶粘剂软化点的测定 环球法 GB/T 15332-1994
|  | 16 | 热稳定性 | 0223 | 热熔胶粘剂热稳定性测定 GB/T 16998-1997
|  | 17 | 压缩剪切强度 | 0223 | 胶粘剂压缩剪切强度试验方法 木材与木材 GB/T 17517-1998
2 | 室内装饰装修材料胶粘剂中的有害物质 | 1 | 全部项目 | 0223 | 室内装饰装修材料胶粘剂中有害物质限量 GB 18583-2008
3 | 聚乙酸乙烯酯乳液木材胶粘剂 | 1 | 全部项目 | 0223 | 聚乙酸乙烯酯乳液木材胶粘剂 HG/T 2727-2010
4 | 通用型聚酯聚氨酯胶粘剂 | 1 | 全部项目 | 0223 | 溶剂型聚酯聚氨酯胶粘剂 HG/T 2814-2009
5 | EVA热熔胶粘剂 | 1 | 部分项目 | 0223 | EVA热熔胶粘剂 HG/T 3698-2002 | 不测：脆性温度
6 | 水溶性聚乙烯醇建筑胶粘剂 | 1 | 全部项目 | 0223 | 水溶性聚乙烯醇建筑胶粘剂 JC/T 438-2006
7 | 陶瓷墙地砖胶粘剂 | 1 | 全部项目 | 0223 | 陶瓷墙地砖胶粘剂 JC/T 547-2005
8 | 壁纸胶粘剂 | 1 | 部分项目 | 0223 | 壁纸胶粘剂 JC/T 548-1994 | 不测：防霉性
9 | 天花板胶粘剂 | 1 | 全部项目 | 0223 | 天花板胶粘剂 JC/T 549-1994
10 | 木地板胶粘剂 | 1 | 全部项目 | 0223 | 木地板胶粘剂 JC/T 636-1996
11 | 高分子防水卷材胶粘剂 | 1 | 全部项目 | 0223 | 高分子防水卷材胶粘剂 JC/T 863-2011
12 | 水基聚合物-异氰酸酯木材胶粘剂 | 1 | 全部项目 | 0223 | 水基聚合物-异氰酸酯木材胶粘剂 LY/T 1601-2011
13 | 木工用氯丁橡胶胶粘剂 | 1 | 部分项目 | 0223 | 木工用氯丁橡胶胶粘剂 LY/T 1206-2008 | 不测：耐干热性能
14 | 液态密封胶 | 1 | 全部项目 | 0223 | 液态密封胶 JB/T 4254-1999
15 | 胶粘剂 | 1 | 全部项目 | 0223 | 环境标志产品技术要求 胶粘剂 HJ/T 220-2005
二十五、装饰用纸制品
1 | 壁纸原纸 | 1 | 全部项目 | 0313 | 壁纸原纸 GB/T 30129-2013
2 | 壁纸 | 1 | 全部项目 | 0313 | 壁纸 QB/T 4034-2010
3 | 浸渍纸层压木质地板用表层耐磨纸 | 1 | 全部项目 | 0313 | 浸渍纸层压木质地板用表层耐磨纸 QB/T 4035-2010
4 | 纸面石膏板护面纸板 | 1 | 全部项目 | 0313 | 纸面石膏板护面纸板 GB/T 26204-2010
5 | 装饰原纸 | 1 | 全部项目 | 0313 | 装饰原纸 GB/T 24989-2010
|  | 2 | 全部项目 | 0313 | 装饰原纸 QB/T 4123-2010
二十六、电路开关及保护或连接用电器装置
1 | 家用和类似用途单相插头插座 | 1 | 外形尺寸 | 0502 | 家用和类似用途单相插头插座型式、基本参数和尺寸 GB1002-2008
|  | 2 | 外形尺寸 | 0502 | 家用和类似用途三相插头插座型式、基本参数和尺寸GB 1003-2008
|  | 3 | 安全性能 | 0502 | 家用和类似用途插头插座 第一部分:通用要求GB 2099.1-2008 IEC 60884-1:2006
|  | 4 | 全部项目 | 0502 | 家用和类似用途单相插头插座第二部分:器具插座的特殊要求 GB 2099.2-2012 IEC 60884-2-2:1989
|  | 5 | 安全性能 | 0502 | 家用和类似用途单相插头插座第二部分:转换器的特殊要求 GB 2099.3-2008 IEC 60884-2-5:1995（Ed1）
2 | 家用和类似用途的器具耦合器 | 1 | 安全性能 | 0502 | 家用和类似用途的器具耦合器第一部分:通用要求GB 17465.1-2009 IEC 60320-1:2007
|  | 2 | 安全性能 | 0502 | 家用和类似用途的器具耦合器第二部分:家用和类似设备用互连耦合器GB17465.2 –2009 IEC 60320-2-2:1998（Ed2）
3 | 家用和类似用途低压电路用的连接器 | 1 | 安全性能 | 0502 | 家用和类似用途低压电路用的连接器件 第1部分:通用要求GB 13140.1-2008 IEC 60998-1:2002（Ed2）
4 | 作为独立单元的带螺纹型夹紧件的连接器件 | 1 | 安全性能 | 0502 | 家用和类似用途低压电路用的连接器件 第2部分:作为独立单元的带螺纹型夹紧件的连接器件的特殊要求GB 13140.2-2008IEC 60998-2-1:2002（Ed2）
5 | 作为独立单元的带无螺纹型夹紧件的连接器件 | 1 | 安全性能 | 0502 | 家用和类似用途低压电路用的连接器件 第2部分:作为独立单元的带无螺纹型夹紧件的连接器件的特殊要求GB 13140.3-2008 IEC 60998-2-2:2002（Ed2）
6 | 作为独立单元的带刺穿绝缘型夹紧件的连接器件 | 1 | 安全性能 | 0502 | 家用和类似用途低压电路用的连接器件 第2部分:作为独立单元的带刺穿绝缘型夹紧件的连接器件的特殊要求GB 13140.4-2008 IEC 60998-2-3:2002（Ed2）
7 | 扭接式连接器件 | 1 | 安全性能 | 0502 | 家用和类似用途低压电路用的连接器件 第2部分:扭接式连接器件的特殊要求GB 13140.5-2008 IEC 60998-2-4:2004（Ed2）
8 | 小型熔断器 | 1 | 安全性能 | 0503 | 小型熔断器 第1部分:小型熔断器定义和小型熔断体通用要求GB 9364.1-1997 IEC 60127-1:1988 IEC60127-1：2006（Ed2）+Amd1:2011
|  | 2 | 安全性能 | 0503 | 小型熔断器第2部分: 管状熔断体 GB 9364.2-1997 IEC 60127-2:1989 IEC60127-2：2003（Ed2.1） IEC 60127-2:2010(Ed2.2)
|  | 3 | 安全性能 | 0503 | 小型熔断器第3部分: 超小型熔断体GB 9364.3-1997 IEC 60127-3:1988 IEC 60127-3:1988+Amd1：1991+Amd2：2002
|  | 4 | 安全性能 | 0503 | 小型熔断器第6部分:小型管状熔断体的熔断器座GB 9364.6-2001 IEC 60127-6:1994 IEC 60127-6:1994+Amd1：1996+Amd2：2002
9 | 管形荧光灯镇流器热保护器 | 1 | 安全性能 | 0503 | 家用和类似用途电自动控制器 管形荧光灯镇流器热保护器的特殊要求 GB 14536.4-2008IEC 60730-2-3:2006
二十七、家用和类似用途设备
1 | 坐便器 | 1 | 全部参数 | 0437 | 家用和类似用途电器的安全 坐便器的特殊要求GB4706.53-2008 IEC60335-2-84:2005
2 | 快热式热水器 | 1 | 全部参数 | 0437 | 家用和类似用途电器的安全 快热式热水器的特殊要求GB4706.11-2008 IEC60335-2-35:2002
3 | 电扇 | 1 | 全部参数 | 0437 | 家用和类似用途电器的安全第2部分：风扇的特殊要求GB 4706.27-2008 IEC 60335-2-80：2004
|  | 2 | 全部参数 | 0437 | 家用和类似用途电器的安全第2部分：风扇的特殊要求IEC60335-2-80：2008（Ed2.2）
4 | 吸油烟机 | 1 | 物理性能 | 0438 | 吸油烟机GB/T17713-2011
5 | 贮热式房间加热器 | 1 | 全部参数 | 0437 | 家用和类似用途电器的安全 贮热式房间加热器的特殊要求GB4706.44-2005 IEC60335-2-61:2002
6 | 衣物干燥机和毛巾架 | 1 | 全部参数 | 0437 | 家用和类似用途电器的安全 衣物干燥机和毛巾架的特殊要求GB4706.60-2008 IEC60335-2-43:2005
7 | 住宅用垂直运动车库门的驱动装置 | 1 | 部分项目 | 0437 | 家用和类似用途电器的安全 住宅用垂直运动车库门的驱动装置的特殊殊要求 GB4706.68-2008 IEC60335-2-95：2005 | 不测：带水平和垂直导管的分节门
8 | 加热和供水装置固定循环泵 | 1 | 全部参数 | 0437 | 家用和类似用途电器的安全 加热和供水装置固定循环泵的特殊要求GB4706.71-2008 IEC60335-2-51:2005
9 | 涡流浴缸 | 1 | 全部参数 | 0437 | 家用和类似用途电器的安全 涡流浴缸和涡流水疗器具的特殊要求GB4706.73-2008 IEC60335-2-60:2005
10 | 食具消毒柜 | 1 | 部分项目 | 0437/0438 | 食具消毒柜安全和卫生要求 GB17988-2008 | 不测：附录CC脊髓灰质炎病毒灭活试验方法
11 | 吸油烟机 | 1 | 物理性能 | 0438 | 家用和类似用途电器噪声限值GB19606-2004
12 | 家用太阳热水器 | 1 | 部分项目 | 1515 | 家用太阳热水器技术条件 NY/T343-1998 | 不测：6.6耐冻试验、6.8涂层试验
|  | 2 | 部分项目 | 1515 | 家用太阳能热水器电辅助热源 NY/T513-2002 | 不测：6.6耐冻试验、6.8涂层试验
13 | 家用管道增压泵 | 1 | 电器安全 物理性能 | 0437 | 家用管道增压泵 SB/T10339-2000
14 | 家用和类似用途电器 | 1 | 部分项目 | 0437 | 家用和类似用途电器的安全第一部分：通用要求 GB 4706.1-2005 IEC 60335-1：2004
|  | 2 | 部分项目 | 0437 | 家用和类似用途电器的安全第一部分：通用要求 IEC 60335-1：2006(Ed4.2)
|  | 3 | 部分项目 | 0437 | 家用和类似用途电器的安全第一部分：通用要求 IEC 60335-1：2010(Ed5) J 60335-1(4版-H20)
15 | 家用和类似用途电器 | 1 | 全部项目 | 0437 | 家用和类似用途电器的安全第一部分：通用要求 GB 4706.1-1998 IEC 60335-1：1991+AMD1：1994
|  | 2 | 全部项目 | 0437 | 家用和类似用途电器的安全第一部分：通用要求 GB 4706.1-92 IEC 60335-1：1976+AMD1：1977+AMD2：1979+AMD3：1982
16 | 贮水式电热水器 | 1 | 全部项目 | 0437 | 家用和类似用途电器的安全 贮水式电热水器的特殊要求GB4706.12-2006
|  | 2 | 全部项目 | 0438 | 贮水式电热水器 GB/T20289-2006 IEC60379
17 | 驻立式电灶及类似器具 | 1 | 部分项目 | 0437 | 家用和类似用途电器的安全驻立式电灶、灶台、烤炉及类似用途器具的特殊要求GB 4706.22-2008 IEC 60335-2-6:2005 | 不测：24.1
|  | 2 | 部分项目 | 0437 | 家用和类似用途电器的安全驻立式电灶、灶台、烤炉及类似用途器具的特殊要求 IEC 60335-2-6:2008（Ed5.2） | 不测：24.1
18 | 吸油烟机 | 1 | 部分项目 | 0437 | 家用和类似用途电器的安全吸油烟机的特殊要求GB 4706.28-2008 IEC 60335-2-31:2006 | 不测：24.1
|  | 2 | 部分项目 | 0437 | 家用和类似用途电器的安全吸油烟机的特殊要求IEC60335-2-31：2009（Ed4.2） | 不测：24.1
二十八、灯具
1 | 灯具（半灯具） | 1 | 标记 | 0510 | 灯具 第1部分: 一般要求与试验 GB 7000.1-2007
|  | 2 | 结构 | 0510
|  | 3 | 外部接线和内部接线 | 0510
|  | 4 | 接地规定 | 0510
|  | 5 | 防触电保护 | 0510
|  | 6 | 防尘、防固体异物和防水 | 0510
|  | 7 | 绝缘电阻和电气强度 | 0510
|  | 8 | 爬电距离和电气间隙 | 0510
|  | 9 | 耐久性试验和热试验 | 0510
|  | 10 | 耐热、耐火和耐起痕 | 0510
|  | 11 | 螺纹接线端子 | 0510
|  | 12 | 无螺纹接线端子和电气连接件 | 0510
2 | 灯具（半灯具） | 1 | 标记 | 0510 | 灯具 第1部分: 一般要求与试验 IEC 60598-1: 2014
|  | 2 | 结构 | 0510
|  | 3 | 外部接线和内部接线 | 0510
|  | 4 | 接地规定 | 0510
|  | 5 | 防触电保护 | 0510
|  | 6 | 防尘、防固体异物和防水 | 0510
|  | 7 | 绝缘电阻、电气强度、接触电流和保护导体电流 | 0510
|  | 8 | 爬电距离和电气间隙 | 0510
|  | 9 | 耐久性试验和热试验 | 0510
|  | 10 | 耐热、耐火和耐起痕 | 0510
|  | 11 | 螺纹接线端子 | 0510
|  | 12 | 无螺纹接线端子和电气连接件 | 0510
3 | 应急照明灯具 | 1 | 全部项目 | 0437 | 灯具 第2－22部分：特殊要求 应急照明灯具 GB 7000.2-2008
|  | 2* | 全部项目 | 0437 | 灯具 第2－22部分：特殊要求 应急照明灯具 IEC 60598-2-22:2014
4 | 内装变压器钨丝灯具 | 1 | 全部项目 | 0437 | 灯具 第2-6部分：特殊要求 带内装式钨丝灯变压器或转换器的灯具 GB 7000.6-2008
|  | 2 | 全部项目 | 0437 | 灯具 第2-6部分：特殊要求 带内装式钨丝灯变压器或转换器的灯具 IEC 60598-2-6:1994, A1:1996
5 | 灯串 | 1 | 全部项目 | 0437 | 灯具 第2-20部分：特殊要求 灯串 GB 7000.9-2008
|  | 2* | 全部项目 | 0437 | 灯具 第2-20部分：特殊要求 灯串 IEC 60598-2-20:2014
6 | 固定式通用灯具 | 1 | 全部项目 | 0510 | 灯具 第2-1部分：特殊要求 固定式通用灯具 GB 7000.201-2008
|  | 2 | 全部项目 | 0510 | 灯具 第2-1部分：特殊要求 固定式通用灯具 IEC 60598-2-1:1979, A1:1987
7 | 嵌入式灯具 | 1 | 全部项目 | 0510 | 灯具 第2-2部分：特殊要求 嵌入式灯具 GB 7000.202-2008
|  | 2 | 全部项目 | 0510 | 灯具 第2-2部分：特殊要求 嵌入式灯具 IEC 60598-2-2:2011
8 | 通风式灯具 | 1 | 全部项目 | 0437 | 灯具 第2-19部分：特殊要求 通风式灯具 GB 7000.219-2008
|  | 1 | 全部项目 | 0437 | 灯具 第2-19部分：特殊要求 通风式灯具 IEC 60598-2-19:1981, A1:1987, A2:1997
9 | 灯具用电源导轨系统 | 1 | 全部项目 | 0437 | 灯具用电源导轨系统 GB 13961-2008
|  | 2 | 全部项目 | 0437 | 灯具用电源导轨系统 IEC 60570:2003
10 | 灯具 | 1 | 光强度分布 | 1609 | 灯具分布光度测量的一般要求 GB/T 9468-2008
|  | 2 | 光通量 | 1610
|  | 3 | 光输出比 | 1610
|  | 4 | 亮度 | 1611
|  | 5 | 照度 | 1612
11 | 电气照明和类似设备 | 1 | 插入损耗 | 1204 | 电气照明和类似设备的无线电骚扰特性的限值和测量方法 GB 17743-2007
|  | 2 | 骚扰电压 | 1204
|  | 3 | 辐射电磁骚扰 | 1204
12 | 电气照明和类似设备 | 1 | 插入损耗 | 1204 | 电气照明和类似设备的无线电骚扰特性的限值和测量方法 IEC CISPR 15:2013
|  | 2 | 骚扰电压 | 1204
|  | 3 | 辐射电磁骚扰 | 1204
13 | 电气和电子设备 | 1 | 谐波电流 | 1204 | 电磁兼容 限值 谐波电流发射限值(设备每相输入电流≤16A) GB 17625.1-2012
|  | 2 | 谐波电流 | 1204 | 电磁兼容（EMC)－第3-2部分： 限值－谐波电流发射限值(设备每相输入电流≤16A) IEC 61000-3-2:2005, A1:2008, A2:2009
14 | 电气和电子设备 | 1 | 相对电压变化 | 1204 | 电磁兼容 限值 对每相额定电流≤16A且无条件接入的设备在公用低压供电系统中产生的电压变化、电压波动和闪烁的限制 GB 17625.2-2007
|  | 2 | 短期闪烁值 | 1204
|  | 3 | 长期闪烁值 | 1204
15 | 电气和电子设备 | 1 | 相对电压变化 | 1204 | 电磁兼容（EMC）- 第3-3部分： 限值－对每相额定电流≤16A且无条件接入的设备在公用低压供电系统中产生的电压变化、电压波动和闪烁的限制 IEC 61000-3-3: 2013
|  | 2 | 短期闪烁值 | 1204
|  | 3 | 长期闪烁值 | 1204
16 | 单端和双端荧光灯用电子控制装置 | 1* | 骚扰电压 | 1204 | 电磁发射的试验方法 第1部分：单端和双端荧光灯用电子控制装置 GB/T 22148.1-2014
|  | 2* | 辐射电磁骚扰 | 1204
17 | 单端和双端荧光灯用电子控制装置 | 1 | 骚扰电压 | 1204 | 电磁发射的试验方法 第1部分：单端和双端荧光灯用电子控制装置 CISPR/TR 30-1:2012
|  | 2 | 辐射电磁骚扰 | 1204
二十九、钢筋
1 | 钢筋混凝土用热轧带肋钢筋 | 1 | 部分项目 | 1016 | 钢筋混凝土用钢 第2部分: 热轧带肋钢筋 GB 1499.2-2007 | 不测晶粒度、化学成分只测直径大于14mm
2 | 钢筋混凝土用热轧光圆钢筋 | 1 | 全部项目 | 1016 | 钢筋混凝土用钢 第1部分:热轧光圆钢筋 GB 1499.1-2008 | 化学成分只测直径大于14mm
3 | 冷轧带肋钢筋 | 1 | 部分项目 | 1016 | 冷轧带肋钢筋 GB 13788-2008 | 不测反复弯曲、应力松弛
三十、低压开关
1 | 成套电力开关和控制设备 | 1 | 部分项目 | 0503 | 低压成套开关设备和控制设备第1部分:总则 GB 7251.1-2013 IEC 61439-1:2011 低压成套开关设备和控制设备第2部分：成套电力开关和控制设备 GB 7251.12-2013 IEC 61439-2:2011 | 不测短路耐受强度、EMC、IP41及以上防护等级、耐紫外线辐射的验证、机械碰撞试验，温升试验电流＞1500A
2 | 配电板 | 1 | 部分项目 | 0503 | 低压成套开关设备和控制设备第1部分:总则 GB 7251.1-2013 IEC 61439-1:2011 低压成套开关设备和控制设备 第3部分:对非专业人员可进入场地的低压成套开关设备和控制设备--配电板的特殊要求 GB 7251.3-2006 IEC 60439-3:2001 | 不测冲击强度、短路强度、IP41及以上等级
3 | 低压断路器 | 1 | 部分项目 | 0503 | 低压开关设备和控制设备 第1部 总则 GB14048.1-2012 IEC60947-1: 2011 低压开关设备和控制设备 第1部：低压断路器GB14048.2- 2008 IEC60947-2: 2006 | 不测通断和短路能力、EMC试验、IP41及以上防护等级和附录B、F、G、温升试验电流＞1500A
4 | 开关、隔离器、隔离开关及熔断器组合电器 | 1 | 部分项目 | 0503 | 低压开关设备和控制设备 第1部 总则 GB14048.1-2012 IEC60947-1: 2011 低压开关设备和控制设备 笫3部分: 开关、隔离器、隔离开关及熔断器组合电器 GB 14048.3- 2008 IEC 60947-3: 2005 | 不测通断和短路能力、EMC试验、IP41及以上防护等级、温升试验电流＞1500A
5 | 机电式接触器和电动机起动器 | 1 | 部分项目 | 0503 | 低压开关设备和控制设备 第1部 总则 GB14048.1-2012 IEC60947-1: 2011 低压开关设备和控制设备 第4-1接触器和电动机起动器 机电式接触器和电动机起动器 （含电动机保护器） GB/T 14048.4-2010 IEC 60947-4-1:2009 | 不测通断和短路能力、EMC试验、IP41及以上防护等级、温升试验电流＞1500A
6 | 控制电路电器和开关元件 机电式控制电路电器 | 1 | 部分项目 | 0503 | 低压开关设备和控制设备 第1部 总则 GB14048.1-2012 IEC60947-1: 2011 低压开关设备和控制设备 第5-1部分:控制电路电器和开关元件 机电式控制电路电器 GB 14048.5- 2008 IEC 60947-5-1:2003 | 不测EMC试验、限制短路电流能力
7 | 自动转换开关电器 | 1 | 部分项目 | 0503 | 低压开关设备和控制设备 第1部 总则 GB14048.1-2012 IEC60947-1: 2011 低压开关设备和控制设备第6部分:多功能电器第1篇:自动转换开关电器 GB/T 14048.11- 2008 IEC 60947-6-1: 2003 | 不测通断和短路能力、EMC试验、IP41及以上防护等级、温升试验电流＞1500A
8 | 家用和类似用途的带过电流保护的剩余电流动作断路器(RCBO) | 1 | 部分项目 | 0503 | 家用和类似用途的带过电流保护的剩余电流动作断路器(RCBO) 第1部分:一般规则 GB 16917.1-2014 IEC 61009-1:2012 家用和类似用途的带过电流保护的剩余电流动作断路器(RCBO) 第2.1部分:一般规则对动作功能与线路电压无关的RCBO的适用性 GB 16917.21-2008 家用和类似用途的带过电流保护的剩余电流动作断路器(RCBO) 第2.2部分:一般规则对动作功能与线路电压有关的RCBO的适用性 GB 16917.22-2008 | 不测：短路试验、EMC、25A振钤波试验、气候试验、电子元件抗老化性能、耐机械振动和撞击。
9 | 家用和类似用途的不带过电流保护的剩余电流动作断路器(RCCB) | 1 | 部分项目 | 0503 | 家用和类似用途的不带过电流保护的剩余电流动作断路器(RCCB) 第1部分:一般规则 GB 16916.1-2014 IEC 61008-1:2012 家用和类似用途的不带过电流保护的剩余电流动作断路器(RCCB) 第2.1部分:一般规则对动作功能与线路电压无关的RCCB的适用性 GB 16916.21-2008 家用和类似用途的不带过电流保护的剩余电流动作断路器(RCCB) 第2.2.部分:一般规则对动作功能与线路电压有关的RCCB的适用性 GB 16916.22-2008 | 不测：短路试验、EMC、25A振钤波试验、气候试验、电子元件抗老化性能、耐机械振动和撞击。
10 | 家用及类似场所用过电流保护断路器 | 1 | 部分项目 | 0503 | 电气附件-家用及类似场所用过电流保护断路器第1部分:用于交流的断路器 GB 10963.1-2005 IEC 60898-1:2002 | 不测：短路、28天试验
三十一、电线电缆
1 | 额定电压450/750V及以下橡皮绝缘电缆 | 1 | 全部项目 | 0501 | 额定电压450/750V及以下橡皮绝缘电缆 第1部分：一般要求 GB/T 5013.1-2008
|  | 2 | 部分项目 | 0501 | 额定电压450/750V及以下橡皮绝缘电缆 第2部分：试验方法 GB/T 5013.2-2008 | 不测耐磨试验
|  | 3 | 全部项目 | 0501 | 额定电压450/750V及以下橡皮绝缘电缆 第3部分：耐热硅橡胶绝缘电缆 GB/T 5013.3-2008
|  | 4 | 全部项目 | 0501 | 额定电压450/750V及以下橡皮绝缘电缆 第4部分：软线和软电缆 GB/T 5013.4-2008
|  | 5 | 部分项目 | 0501 | 额定电压450/750V及以下橡皮绝缘电缆 第5部分：电梯电缆 GB/T 5013.5-2008 | 不测耐磨试验
|  | 6 | 全部项目 | 0501 | 额定电压450/750V及以下橡皮绝缘电缆 第6部分：电焊机电缆 GB/T 5013.6-2008
|  | 7 | 全部项目 | 0501 | 额定电压450/750V及以下橡皮绝缘电缆 第7部分：耐热乙烯-乙酸乙烯酯橡皮绝缘电缆 GB/T 5013.7-2008
|  | 8 | 部分项目 | 0501 | 额定电压450/750V及以下橡皮绝缘电缆 第8部分：特软电线 GB/T 5013.8-2013 | 不测耐磨试验
|  | 9 | 部分项目 | 0501 | 额定电压450/750V及以下橡皮绝缘软线和软电缆 第1部分：一般要求 JB/T 8735.1-2011 | 不测耐磨试验
|  | 10 | 全部项目 | 0501 | 额定电压450/750V及以下橡皮绝缘软线和软电缆 第2部分：通用橡套软电缆 JB/T 8735.2-2011
|  | 11 | 部分项目 | 0501 | 额定电压450/750V及以下橡皮绝缘软线和软电缆 第3部分：橡皮绝缘编织软电线 JB/T 8735.3-2011 | 不测耐磨试验
2 | 额定电压300/500V橡皮绝缘固定敷设电线 | 1 | 全部项目 | 0424 | 额定电压300/500V橡皮绝缘固定敷设电线 JB/T 1601-1993
3 | 额定电压450/750V及以下聚氯乙烯绝缘电缆 | 1 | 全部项目 | 0501 | 额定电压450/750V及以下聚氯乙烯绝缘电缆 第1部分：一般要求 GB/T 5023.1-2008
|  | 2 | 全部项目 | 0501 | 额定电压450/750V及以下聚氯乙烯绝缘电缆 第2部分：试验方法 GB/T 5023.2-2008
|  | 3 | 全部项目 | 0501 | 额定电压450/750V及以下聚氯乙烯绝缘电缆 第3部分：固定布线用无护套电缆 GB/T 5023.3-2008
|  | 4 | 全部项目 | 0501 | 额定电压450/750V及以下聚氯乙烯绝缘电缆 第4部分：固定布线用护套电缆 GB/T 5023.4-2008
|  | 5 | 全部项目 | 0501 | 额定电压450/750V及以下聚氯乙烯绝缘电缆 第5部分：软电缆（软线） GB/T 5023.5-2008
|  | 6 | 全部项目 | 0501 | 额定电压450/750V及以下聚氯乙烯绝缘电缆 第6部分：电梯电缆和挠性连接用电缆 GB/T 5023.6-2006
|  | 7 | 全部项目 | 0501 | 额定电压450/750V及以下聚氯乙烯绝缘电缆 第7部分：二芯或多芯屏蔽和非屏蔽软电缆 GB/T 5023.7-2008
|  | 8 | 全部项目 | 0501 | 额定电压450/750V及以下聚氯乙烯绝缘电缆电线和软线 第1部分：一般规定 JB/T 8734.1-2012
|  | 9 | 全部项目 | 0501 | 额定电压450/750V及以下聚氯乙烯绝缘电缆电线和软线 第2部分：固定布线用电缆电线 JB/T 8734.2-2012
|  | 10 | 全部项目 | 0501 | 额定电压450/750V及以下聚氯乙烯绝缘电缆电线和软线 第3部分：连接用软电线和软电缆 JB/T 8734.3-2012
|  | 11 | 全部项目 | 0501 | 额定电压450/750V及以下聚氯乙烯绝缘电缆电线和软线 第4部分：安装用电线 JB/T 8734.4-2012
|  | 12 | 全部项目 | 0501 | 额定电压450/750V及以下聚氯乙烯绝缘电缆电线和软线 第5部分：屏蔽电线 JB/T 8734.5-2012
|  | 13 | 全部项目 | 0501 | 额定电压450/750V及以下聚氯乙烯绝缘电缆电线和软线 第6部分：电梯电缆 JB/T 8734.6-2012
4 | 塑料绝缘控制电缆 | 1 | 全部项目 | 0424 | 塑料绝缘控制电缆 第1部分：一般规定 GB/T 9330.1-2008
|  | 2 | 全部项目 | 0424 | 塑料绝缘控制电缆 第2部分：聚氯乙烯绝缘和护套控制电缆 GB/T 9330.2-2008
|  | 3 | 全部项目 | 0424 | 塑料绝缘控制电缆 第3部分：交联聚乙烯绝缘控制电缆 GB/T 9330.3-2008
5 | 额定电压1kV到35kV挤包绝缘电力电缆及附件 | 1 | 全部项目 | 0424 | 额定电压1kV（Um=1.2kV）到35kV（Um=40.5kV）挤包绝缘电力电缆及附件 第1部分：额定电压1kV（Um=1.2kV）和3kV（Um=3.6kV）电缆 GB/T 12706.1-2008
|  | 2 | 全部项目 | 0424 | 额定电压1kV（Um=1.2kV）到35kV（Um=40.5kV）挤包绝缘电力电缆及附件 第2部分：额定电压6kV（Um=7.2kV）和30kV（Um=36kV）电缆 GB/T 12706.2-2008
|  | 3 | 全部项目 | 0424 | 额定电压1kV（Um=1.2kV）到35kV（Um=40.5kV）挤包绝缘电力电缆及附件 第3部分：额定电压35kV（Um=40.5kV）电缆 GB/T 12706.3-2008
6 | 额定电压450/750V及以下交联聚烯烃绝缘电线和电缆 | 1 | 全部项目 | 0424 | 额定电压450/750V及以下交联聚烯烃绝缘电线和电缆 第1部分：一般规定 JB/T 10491.1-2004
|  | 2 | 全部项目 | 0424 | 额定电压450/750V及以下交联聚烯烃绝缘电线和电缆 第2部分：耐热105℃交联聚烯烃绝缘电线和电缆 JB/T 10491.2-2004
|  | 3 | 全部项目 | 0424 | 额定电压450/750V及以下交联聚烯烃绝缘电线和电缆 第3部分：耐热125℃交联聚烯烃绝缘电线和电缆 JB/T 10491.3-2004
|  | 4 | 全部项目 | 0424 | 额定电压450/750V及以下交联聚烯烃绝缘电线和电缆 第4部分：耐热150℃交联聚烯烃绝缘电缆 JB/T 10491.4-2004
7 | 节能工程电线、电缆 | 1 | 部分项目 | 0424 | 建筑节能工程施工质量验收规范 GB 50411-2007 | 只测导体电阻、导体截面积
8 | 数字通信用对绞/星绞对称电缆 | 1 | 部分项目 | 0424 | 数字通信用对绞/星绞对称电缆 第1部分：总规范 YD/T 838.1-2003 | 不测表面转移阻抗
|  | 2 | 部分项目 | 0424 | 数字通信用对绞/星绞对称电缆 第2部分：水平对绞电缆-分规范 YD/T 838.2-2003 | 不测表面转移阻抗
|  | 3 | 部分项目 | 0424 | 数字通信用对绞/星绞对称电缆 第3部分：工作区对绞电缆-分规范 YD/T 838.3-2003 | 不测表面转移阻抗
|  | 4 | 部分项目 | 0424 | 数字通信用对绞/星绞对称电缆 第4部分：主干对绞电缆-分规范 YD/T 838.4-2003 | 不测表面转移阻抗
|  | 5 | 部分项目 | 0424 | 数字通信用对绞或星绞多芯对称电缆 第1部分：总规范 GB/T 18015.1-2007 | 不测平衡-不平衡变量器
|  | 6 | 部分项目 | 0424 | 数字通信用对绞或星绞多芯对称电缆 第2部分：水平层布线电缆分规范 GB/T 18015.2-2007 | 不测平衡-不平衡变量器
|  | 7 | 部分项目 | 0424 | 数字通信用对绞或星绞多芯对称电缆 第21部分：水平层布线电缆空白详细规范 GB/T 18015.21-2007 | 不测平衡-不平衡变量器
|  | 8 | 部分项目 | 0424 | 数字通信用对绞或星绞多芯对称电缆 第3部分：工作区布线电缆分规范 GB/T 18015.3-2007 | 不测平衡-不平衡变量器
|  | 9 | 部分项目 | 0424 | 数字通信用对绞或星绞多芯对称电缆 第31部分：工作区布线电缆空白详细规范 GB/T 18015.31-2007 | 不测平衡-不平衡变量器
|  | 10 | 部分项目 | 0424 | 数字通信用对绞或星绞多芯对称电缆 第4部分：垂直布线电缆空白详细规范 GB/T 18015.4-2007 | 不测平衡-不平衡变量器
|  | 11 | 部分项目 | 0424 | 数字通信用对绞或星绞多芯对称电缆 第41部分：垂直布线电缆分规范 GB/T 18015.41-2007 | 不测平衡-不平衡变量器
|  | 12 | 部分项目 | 0424 | 数字通信用聚烯烃绝缘水平对绞电缆 YD/T 1019-2013 | 不测火花试验、不平衡衰减、衰减外部远端串音比功率和，耦合衰减，7、7A类电缆
9 | 综合布线系统双绞线 | 1 | 全部项目 | 0424 | 综合布线工程验收规范 附录B GB 50312-2007
以下空白